## Сводный реестр 01-03
| Заказчик: | Муниципальное бюджетное учреждение «Административно-хозяйственное и транспортное обслуживание» (МБУ «АХТО») | Объект: | "Детский сад в ЗАТО г. Североморск" Мурманская область, ЗАТО г. Североморск, улица Гвардейская.
| (Ген.) Подрядчик: | ООО "Мурманстрой" | Разделы | ПЗУ - Геодезические и подготовительные работы. КР 1 - Конструктивные решения ниже отметки +0.000 КР 2 - Конструктивные решения выше отметки +0.000
Сводный реестр исполнительной документации № 1
№ | № проектного чертежа | Номер реестра | Название документа | Дата выдачи документа | Общее количество листов | Примечание
1 | 2515-260-18-ПЗУ 2515-260-18-ПОС | 1 | Реестр Том I / папка 1 (ПЗУ, ПОС - Геодезические и подготовительные работы) |  | 10 | н/п
2 | 2515-260-18-КР1 2515-260-18-КР3 | 2 | Реестр Том II / папка 2 (КР 1 / КР 3 - Конструктивные решения ниже отметки +0.000) |  | 121 | н/п
3 | 2515-260-18-КР1 2515-260-18-КР2 | 3 | Реестр том III / папка 3 (КР 1 / КР 2 - Конструктивные решения выше отметки +0.000 ) |  | 116 | н/п
[5 empty] | Итого: | 247
Сдал представитель (Ген.)Подрядчика:
|  | (Должность, ФИО) |  |  |  | (дата)
Принял представитель Заказчика: |  | Начальник отдела капитального строительства МБУ "АХТО" Корытников Алексей Иванович
|  | (Должность, ФИО) |  |  |  | (дата)

## Общий
| Заказчик: | Федеральное государственное казенное учреждение «Прокуратура Мурманской области» | Объект: | "Административное здание прокуратуры Мурманской области в г. Мурманск" Мурманская область, г. Мурманск, улица Книповича.
| (Ген.) Подрядчик: | ООО "Мурманстрой"
Реестр исполнительной документации
№ | № проектного чертежа | Номер документа | Название документа | Дата выдачи документа | № листа в папке | Общее количество листов | Примечание
1 | 2515-260-18-ПЗУ | 01 | Акт освидетельствования геодезической разбивочной основы объекта капитального строительства | 2019-02-09 | 1 | 1 | н/п
2 | н/п | н/п | Пояснительная записка | 09.02.2019 | 2 | 1 | н/п
3 | н/п | н/п | Каталог координат и высот опорной спутниковой геодезической сети | 09.02.2019 | 3 | 1 | н/п
4 | н/п | н/п | Каталог координат и высот пунктов планово-высотного обоснования | 09.02.2019 | 4 | 1 | н/п
5 | н/п | н/п | Каталог координат и высот съёмочной спутниковой геодезической сети | 09.02.2019 | 5 | 1 | н/п
6 | н/п | 122582 | Свидетельство о поверке | 14.09.2018 | 6 | 1 | Копия
7 | 2515-260-18-ПЗУ | н/п | Исполнительная схема закрепления пунктов геодезической разбивочной основы на объекте капитального строительства | 09.02.2019 | 7 | 1 | н/п
8 | 2515-260-18-ПЗУ | 02 | Акт разбивки осей объекта капитального строительства на местности | 09.02.2019 | 8 | 1 | н/п
9 | 2515-260-18-ПЗУ | н/п | Исполнительная схема закрепления осей объекта капитального строительства | 09.02.2019 | 9 | 1 | н/п
10 | 2515-260-18-ПОС | 03 | Акт окончания работ подготовительного периода | 11.02.2019 | 10 | 1 | н/п
11 | 2515-260-18-КР3 | КР1-01 | Акт освидетельствования основания и приёмки котлована | 28.02.2019 | 11 | 1 | н/п
12 | 2515-260-18-КР3 | н/п | Исполнительная схема основания и устройства котлована | 28.02.2019 | 12 | 1 | н/п
13 | 2515-260-18-КР3 | КР1-02 | Акт освидетельствования песчаного основания котлована | 07.03.2019 | 13 | 1 | н/п
14 | н/п | 26.02.2019-8 | Документ о качестве песка | 26.02.2019 | 14 | 1 | н/п
15 | 2515-260-18-КР3 | н/п | Исполнительная схема устройства песчаного основания котлована | 07.03.2019 | 15 | 1 | н/п
16 | 2515-260-18-КР3 | КР1-03 | Акт освидетельствования щебёночного основания котлована | 10.03.2019 | 16 | 1 | н/п
17 | н/п | б/н | Паспорт качества на щебень | 18.02.2019 | 17 | 1 | Копия
18 | 2515-260-18-КР3 | н/п | Исполнительная схема устройства щебёночного основания котлована | 10.03.2019 | 18 | 1 | н/п
19 | 2515-260-18-КР3 | КР1-04 | Акт освидетельствования опалубки | 11.03.2019 | 19 | 1 | н/п
20 | 2515-260-18-КР3 | н/п | Исполнительная схема устройства опалубки | 11.03.2019 | 20 | 1 | н/п
21 | 2515-260-18-КР3 | КР1-05 | Акт освидетельствования скрытых работ "Монтаж армирующего каркаса под монолитный ленточный фундамент" | 11.03.2019 | 21 | 1 | н/п
22 | н/п | 2015281475 | Сертификат качества на арматуру | 13.06.2015 | 22 | 2 | н/п
23 | н/п | 605316870 | Сертификат качества на проволоку вязальную | 23.04.2018 | 24 | 2 | н/п
24 | 2515-260-18-КР3 | н/п | Исполнительная схема устройства армирующего каркаса под монолитный ленточный фундамент | 11.03.2019 | 26 | 1 | н/п
25 | 2515-260-18-КР3 | КР1-06 | Акт осмотра "монолитного ленточного фундамента после снятия опалубки" | 14.03.2019 | 27 | 1 | н/п
26 | н/п | 01.03.2019-1 | Документ о качестве бетонной смеси | 01.03.2019 | 28 | 1 | н/п
27 | н/п | 12.03.2019 | Документ о качестве бетонной смеси | 12.03.2019 | 29 | 1 | н/п
28 | н/п | 14.03.2019-3 | Документ о качестве бетонной смеси | 14.03.2019 | 30 | 1 | н/п
29 | н/п | 68.19/2 | Протокол испытаний бетона по контрольным образцам | 09.03.2019 | 31 | 1 | н/п
30 | н/п | 78.19/1 | Протокол испытаний бетона по контрольным образцам | 19.03.2019 | 32 | 1 | н/п
31 | н/п | 80.19/1 | Протокол испытаний бетона по контрольным образцам | 21.03.2019 | 33 | 1 | н/п
32 | н/п | 88.19/1 | Протокол испытаний бетона по контрольным образцам | 29.03.2019 | 34 | 1 | н/п
33 | н/п | 99.19/1 | Протокол испытаний бетона по контрольным образцам | 09.04.2019 | 35 | 1 | н/п
34 | н/п | 101.19/1 | Протокол испытаний бетона по контрольным образцам | 11.04.2019 | 36 | 1 | н/п
35 | 2515-260-18-КР3 | н/п | Исполнительная схема устройства монолитной фундаментной ленты | 14.03.2019 | 37 | 1 | н/п
36 | 2515-260-18-КР3 | КР1-07 | Акт освидетельствования скрытых работ "Горизонтальная прокладочная гидроизоляция ленточного фундамента" | 14.03.2019 | 38 | 1 | н/п
37 | н/п | н/п | Паспорт качества на рубероид РКП | 05.06.2018 | 39 | 1 | н/п
38 | н/п | RU. Д-RU.ПБ68.В.00126/18 | Декларация о соответствии | 22.11.2018 | 40 | 2 | н/п
39 | 2515-260-18-КР3 | н/п | Исполнительная схема устройства горизонтальной прокладочной гидроизоляции ленточного фундамента | 14.03.2019 | 42 | 1 | н/п
40 | 2515-260-18-КР3 | КР1-08-01 | Акт освидетельствования скрытых работ "Кладка фундаментных бетонных блоков на монолитный ленточный фундамент" | 02.04.2019 | 43 | 1 | н/п
41 | н/п | 18 | Документ о качестве ФБС | 26.03.2019 | 44 | 1 | н/п
42 | н/п | 31 | Документ о качестве ФБС | 05.04.2019 | 45 | 1 | н/п
43 | н/п | 15 | Документ о качестве ФБС | 26.03.2019 | 46 | 1 | н/п
44 | н/п | 17 | Документ о качестве ФБС | 26.03.2019 | 47 | 1 | н/п
45 | н/п | 30 | Документ о качестве ФБС | 05.04.2019 | 48 | 1 | н/п
46 | н/п | 5 | Документ о качестве ФБС | 15.02.2019 | 49 | 1 | н/п
47 | н/п | 7 | Документ о качестве ФБС | 07.03.2019 | 50 | 1 | н/п
48 | н/п | 7 | Документ о качестве ФБС | 07.03.2019 | 51 | 1 | н/п
49 | н/п | 16 | Документ о качестве ФБС | 26.03.2019 | 52 | 1 | н/п
50 | н/п | 6 | Документ о качестве ФБС | 15.02.2019 | 53 | 1 | н/п
51 | н/п | 29 | Документ о качестве ФБС | 05.04.2019 | 54 | 1 | н/п
52 | н/п | 28 | Документ о качестве ФБС | 05.04.2019 | 55 | 1 | н/п
53 | н/п | 194 | Паспорт качества растворной смеси | 09.03.2019 | 56 | 1 | н/п
54 | н/п | 213 | Паспорт качества растворной смеси | 13.03.2019 | 57 | 1 | н/п
55 | н/п | 221 | Паспорт качества растворной смеси | 14.03.2019 | 58 | 1 | н/п
56 | н/п | 234 | Паспорт качества растворной смеси | 16.03.2019 | 59 | 1 | н/п
57 | н/п | 258 | Паспорт качества растворной смеси | 19.03.2019 | 60 | 1 | н/п
58 | н/п | 264 | Паспорт качества растворной смеси | 20.03.2019 | 61 | 1 | н/п
59 | н/п | 275 | Паспорт качества растворной смеси | 21.03.2019 | 62 | 1 | н/п
60 | н/п | 284 | Паспорт качества растворной смеси | 22.03.2019 | 63 | 1 | н/п
61 | н/п | 291 | Паспорт качества растворной смеси | 23.03.2019 | 64 | 1 | н/п
62 | н/п | 294 | Паспорт качества растворной смеси | 25.03.2019 | 65 | 1 | н/п
63 | 2515-260-18-КР3 | н/п | Исполнительная схема расположения фундаментных бетонных блоков | 02.04.2019 | 66 | 1 | н/п
64 | 2515-260-18-КР1 | КР1-08-02 | Акт освидетельствования скрытых работ "Монтаж сборных железобетонных перемычек" | 02.04.2019 | 67 | 1 | н/п
65 | н/п | 48 | Паспорт качества на брусковые перемычки | 20.03.2019 | 68 | 1 | н/п
66 | н/п | 62 | Паспорт качества на брусковые перемычки | 25.03.2019 | 69 | 1 | н/п
67 | н/п | 294 | Паспорт качества растворной смеси | 25.03.2019 | 70 | 1 | н/п
68 | н/п | б-747 (К1173000696) | Сертификат качества на уголок стальной равнополочный | 08.02.2017 | 71 | 2 | н/п
69 | 2515-260-18-КР1 | н/п | Исполнительная схема монтажа сборных железобетонных перемычек | 02.04.2019 | 73 | 1 | н/п
70 | 2515-260-18-КР3 | КР1-09 | Акт освидетельствования скрытых работ "Монтаж плит перекрытия" | 05.04.2019 | 74 | 1 | н/п
71 | н/п | 30 | Паспорт изделия | 04.03.2019 | 75 | 1 | н/п
72 | н/п | 31 | Паспорт изделия | 05.03.2019 | 76 | 1 | н/п
73 | н/п | 32 | Паспорт изделия | 07.03.2019 | 77 | 1 | н/п
74 | н/п | 33 | Паспорт изделия | 12.03.2019 | 78 | 1 | н/п
75 | н/п | 34 | Паспорт изделия | 12.03.2019 | 79 | 1 | н/п
76 | н/п | 35 | Паспорт изделия | 12.03.2019 | 80 | 1 | н/п
77 | н/п | 37 | Паспорт изделия | 13.03.2019 | 81 | 1 | н/п
78 | н/п | 38 | Паспорт изделия | 13.03.2019 | 82 | 1 | н/п
79 | н/п | 39 | Паспорт изделия | 13.03.2019 | 83 | 1 | н/п
80 | н/п | 40 | Паспорт изделия | 14.03.2019 | 84 | 1 | н/п
81 | н/п | 41 | Паспорт изделия | 14.03.2019 | 85 | 1 | н/п
82 | н/п | 42 | Паспорт изделия | 15.03.2019 | 86 | 1 | н/п
83 | н/п | 43 | Паспорт изделия | 15.03.2019 | 87 | 1 | н/п
84 | н/п | 44 | Паспорт изделия | 18.03.2019 | 88 | 1 | н/п
85 | н/п | 45 | Паспорт изделия | 19.03.2019 | 89 | 1 | н/п
86 | н/п | 47 | Паспорт изделия | 19.03.2019 | 90 | 1 | н/п
87 | н/п | 49 | Паспорт изделия | 20.03.2019 | 91 | 1 | н/п
88 | н/п | 50 | Паспорт изделия | 20.03.2019 | 92 | 1 | н/п
89 | н/п | 51 | Паспорт изделия | 20.03.2019 | 93 | 1 | н/п
90 | н/п | 55 | Паспорт изделия | 22.03.2019 | 94 | 1 | н/п
91 | н/п | 56 | Паспорт изделия | 22.03.2019 | 95 | 1 | н/п
92 | н/п | 57 | Паспорт изделия | 22.03.2019 | 96 | 1 | н/п
93 | н/п | 309 | Паспорт качества растворной смеси | 27.03.2019 | 97 | 1 | н/п
94 | 2515-260-18-КР3 | н/п | Исполнительная схема монтажа плит перекрытия | 05.04.2019 | 98 | 1 | н/п
95 | 2515-260-18-КР3 | КР1-10 | Акт освидетельствования скрытых работ "Установка закладных деталей для анкеровки плит перекрытия" | 08.04.2019 | 99 | 1 | н/п
96 | н/п | 25783 | Сертификат качества на арматуру | 11.11.2018 | 100 | 1 | н/п
97 | н/п | РОСС.RU.АВ24.Н08522 | Сертификат соответствия | 07.07.2017 | 101 | 1 | н/п
98 | 2515-260-18-КР3 | н/п | Исполнительная схема анкеровки плит перекрытия | 08.04.2019 | 102 | 1 | н/п
99 | 2515-260-18-КР3 | КР1-11 | Акт освидетельствования скрытых работ "Антикоррозийная защита закладных деталей для анкеровки плит перекрытия" | 07.05.2019 | 103 | 1 | н/п
100 | н/п | 336 | Паспорт качества растворной смеси | 01.04.2019 | 104 | 1 | н/п
101 | н/п | 341 | Паспорт качества растворной смеси | 02.04.2019 | 105 | 1 | н/п
102 | н/п | 530 | Паспорт качества растворной смеси | 07.05.2019 | 106 | 1 | н/п
103 | 2515-260-18-КР3 | н/п | Исполнительная схема устройства антикоррозийной защиты закладных деталей для анкеровки плит перекрытия | 07.05.2019 | 107 | 1 | н/п
104 | 2515-260-18-КР3 | КР1-12 | Акт освидетельствования скрытых работ "Обработка наружных стен технического подполья битумным праймером" | 08.05.2019 | 108 | 1 | н/п
105 | н/п | 82 | Паспорт на битумный праймер | 14.11.2018 | 109 | 1 | н/п
106 | 2515-260-18-КР3 | КР1-13-01 | Акт освидетельствования скрытых работ "Устройство нижнего слоя вертикальной оклеечной гидроизоляции" | 13.05.2019 | 110 | 1 | н/п
107 | н/п | 12 | Паспорт качества на ИКОПАЛ Н ЭПП | 05.02.2019 | 111 | 1 | н/п
108 | н/п | РОСС.RU.АГ66.Н07108 | Сертификат соответствия | 28.09.2016 | 112 | 1 | н/п
109 | н/п | С-RU.ПБ37.В.01981 | Сертификат соответствия | 15.03.2017 | 113 | 1 | н/п
110 | н/п | НСОПБ.RU.ЭО.ПР099.Н.00434 | Сертификат соответствия | 03.12.2018 | 114 | 3 | н/п
111 | 2515-260-18-КР3 | КР1-13-02 | Акт освидетельствования скрытых работ "Устройство верхнего слоя вертикальной оклеечной гидроизоляции" | 14.05.2019 | 117 | 1 | н/п
112 | н/п | 12 | Паспорт качества на ИКОПАЛ Н ЭПП | 05.02.2019 | 118 | 1 | н/п
113 | н/п | РОСС.RU.АГ66.Н07108 | Сертификат соответствия | 28.09.2016 | 119 | 1 | н/п
114 | н/п | С-RU.ПБ37.В.01981 | Сертификат соответствия | 15.03.2017 | 120 | 1 | н/п
115 | 2515-260-18-КР3 | КР1-14 | Акт освидетельствования скрытых работ "Утепление фундаментов по периметру наружных стен" | 17.05.2019 | 121 | 1 | н/п
116 | н/п | 325 | Паспорт качества на ПЕНОПЛЭКС ГЕО | 12.11.2018 | 122 | 1 | н/п
117 | н/п | РОСС.RU.АГ35.Н04727 | Сертификат соответствия | 07.09.2017 | 123 | 1 | н/п
118 | 2515-260-18-КР3 | КР1-15 | Акт освидетельствования скрытых работ "Обратная засыпка пазух фундаментов" | 18.05.2019 | 124 | 1 | н/п
119 | н/п | 26.02.2019-9 | Документ о качестве песчано-гравийной смеси | 26.02.2019 | 125 | 1 | н/п
120 | 2515-260-18-КР3 | КР1-16 | Акт освидетельствования скрытых работ "Устройство горизонтальной гидроизоляции на отметке -0.160" | 27.04.2019 | 126 | 1 | н/п
121 | н/п | 387 | Паспорт качества растворной смеси | 10.04.2019 | 127 | 1 | н/п
122 | н/п | 352 | Паспорт качества растворной смеси | 04.04.2019 | 128 | 1 | н/п
123 | н/п | 494 | Паспорт качества растворной смеси | 27.04.2019 | 129 | 1 | н/п
124 | 2515-260-18-КР3 | н/п | Исполнительная схема устройства горизонтальной гидроизоляции | 27.04.2019 | 130 | 1 | н/п
125 | 2515-260-18-КР2 | КР2-00-1 | Акт освидетельствования скрытых работ "Кладка наружных стен из газобетонных стеновых блоков" | 03.05.2019 | 131 | 1 | н/п
126 | н/п | 2 | Документ о качестве | 04.03.2019 | 132 | 1 | н/п
127 | н/п | 3 | Документ о качестве | 04.03.2019 | 133 | 1 | н/п
128 | н/п | 1 | Документ о качестве | 09.03.2019 | 134 | 1 | н/п
129 | н/п | 001 | Паспорт качества | 15.01.2019 | 135 | 1 | н/п
130 | н/п | РОСС RU.АД77.Н01556 | Сертификат соответствия | 24.04.2018 | 136 | 1 | н/п
131 | 2515-260-18-КР2 | н/п | Исполнительная схема кладки наружных стен из газобетонных блоков | 03.05.2019 | 137 | 1 | н/п
132 | 2515-260-18-КР2 | КР2-00-2 | Акт освидетельствования скрытых работ "Кладка внутренних стен из газобетонных стеновых блоков" | 03.05.2019 | 138 | 1 | н/п
133 | н/п | 1 | Документ о качестве | 03.03.2019 | 139 | 1 | н/п
134 | н/п | 2 | Документ о качестве | 09.03.2019 | 140 | 1 | н/п
135 | н/п | 3 | Документ о качестве | 14.03.2019 | 141 | 1 | н/п
136 | н/п | 001 | Паспорт качества | 15.01.2019 | 142 | 1 | н/п
137 | н/п | РОСС RU.АД77.Н01556 | Сертификат соответствия | 24.04.2018 | 143 | 1 | н/п
138 | 2515-260-18-КР2 | н/п | Исполнительная схема кладки внутренних стен из газобетонных блоков | 03.05.2019 | 144 | 1 | н/п
139 | 2515-260-18-КР2 | КР2-00-3 | Акт освидетельствования скрытых работ "Кладка перегородок из газобетонных стеновых блоков" | 03.05.2019 | 145 | 1 | н/п
140 | н/п | 1/1 | Документ о качестве | 03.03.2019 | 146 | 1 | н/п
141 | н/п | 1/2 | Документ о качестве | 03.03.2019 | 147 | 1 | н/п
142 | н/п | 37 | Документ о качестве | 16.03.2019 | 148 | 1 | н/п
143 | н/п | 001 | Паспорт качества | 15.01.2019 | 149 | 1 | н/п
144 | 2515-260-18-КР2 | н/п | Исполнительная схема кладки перегородок из газобетонных блоков | 03.05.2019 | 150 | 1 | н/п
145 | 2515-260-18-КР2 | КР2-01 | Акт освидетельствования скрытых работ "Армирование газобетонной кладки стен" | 03.05.2019 | 151 | 1 | н/п
146 | н/п | б/н | Сертификат качества на арматуру Ø 8 мм | н/п | 152 | 1 | н/п
147 | 2515-260-18-КР2 | н/п | Исполнительная схема армирования газобетонной кладки наружных, внутренних стен и перегородок | 03.05.2019 | 153 | 1 | н/п
148 | 2515-260-18-КР2 | КР2-02 | Акт освидетельствования скрытых работ "Монтаж сборных железобетонных перемычек" | 03.05.2019 | 154 | 1 | н/п
149 | н/п | 58 | Паспорт качества на брусковые перемычки | 22.03.2019 | 155 | 1 | н/п
150 | н/п | 59 | Паспорт качества на брусковые перемычки | 22.03.2019 | 156 | 1 | н/п
151 | н/п | 48 | Паспорт качества на брусковые перемычки | 20.03.2019 | 157 | 1 | н/п
152 | н/п | 62 | Паспорт качества на брусковые перемычки | 25.03.2019 | 158 | 1 | н/п
153 | н/п | 61 | Паспорт качества на брусковые перемычки | 25.03.2019 | 159 | 1 | н/п
154 | н/п | 130 | Паспорт качества на брусковые перемычки | 16.04.2019 | 160 | 1 | н/п
155 | н/п | 148 | Паспорт качества на брусковые перемычки | 19.04.2019 | 161 | 1 | н/п
156 | н/п | 358 | Паспорт качества на брусковые перемычки | 25.03.2019 | 162 | 1 | н/п
157 | н/п | 359 | Паспорт качества растворной смеси | 05.04.2019 | 163 | 1 | н/п
158 | н/п | 380 | Паспорт качества растворной смеси | 09.04.2019 | 164 | 1 | н/п
159 | н/п | 422 | Паспорт качества растворной смеси | 16.04.2019 | 165 | 1 | н/п
160 | н/п | 494 | Паспорт качества растворной смеси | 27.04.2019 | 166 | 1 | н/п
161 | н/п | 512 | Паспорт качества растворной смеси | 03.05.2019 | 167 | 1 | н/п
162 | 2515-260-18-КР2 | н/п | Исполнительная схема монтажа сборных железобетонных перемычек | 03.05.2019 | 168 | 1 | н/п
163 | 2515-260-18-КР2 | КР2-03-00 | Акт освидетельствования скрытых работ "Монтаж опалубки для монолитного пояса" | 07.05.2019 | 169 | 1 | н/п
164 | н/п | 505 | Информационное письмо | 2016-04-29 | 170 | 2 | н/п
165 | 2515-260-18-КР2 | н/п | Исполнительная схема монтажа опалубки для монолитного пояса | 07.05.2019 | 172 | 1 | н/п
166 | 2515-260-18-КР2 | КР2-03-01 | Акт освидетельствования скрытых работ "Монтаж арматурного каркаса монолитного пояса" | 07.05.2019 | 173 | 1 | н/п
167 | н/п | б/н | Сертификат качества на арматуру Ø 8 мм | н/п | 174 | 1 | н/п
168 | н/п | 25783 | Сертификат качества на арматуру Ø 12 мм | 11.11.2018 | 175 | 1 | н/п
169 | 2515-260-18-КР2 | н/п | Исполнительная схема монтажа арматурного каркаса монолитного пояса | 07.05.2019 | 176 | 1 | н/п
170 | 2515-260-18-КР2 | КР2-04 | Акт освидетельствования скрытых работ "Бетонирование монолитного пояса" | 08.05.2019 | 177 | 1 | н/п
171 | н/п | 24.04.2019-8 | Документ о качестве бетонной смеси | 2019-04-24 | 178 | 1 | н/п
172 | н/п | 08.05.2019-5 | Документ о качестве бетонной смеси | 08.05.2019 | 179 | 1 | н/п
173 | 2515-260-18-КР2 | н/п | Исполнительная схема бетонирования монолитного пояса | 08.05.2019 | 180 | 1 | н/п
174 | 2515-260-18-КР2 | КР2-05 | Акт освидетельствования скрытых работ "Монтаж железобетонных плит перекрытия" | 17.05.2019 | 181 | 1 | н/п
175 | н/п | 46 | Паспорт качества на плиты перекрытия | 19.03.2019 | 182 | 1 | н/п
176 | н/п | 49 | Паспорт качества на плиты перекрытия | 20.03.2019 | 183 | 1 | н/п
177 | н/п | 51 | Паспорт качества на плиты перекрытия | 20.03.2019 | 184 | 1 | н/п
178 | н/п | 52 | Паспорт качества на плиты перекрытия | 21.03.2019 | 185 | 1 | н/п
179 | н/п | 53 | Паспорт качества на плиты перекрытия | 21.03.2019 | 186 | 1 | н/п
180 | н/п | 54 | Паспорт качества на плиты перекрытия | 21.03.2019 | 187 | 1 | н/п
181 | н/п | 60 | Паспорт качества на плиты перекрытия | 22.03.2019 | 188 | 1 | н/п
182 | н/п | 63 | Паспорт качества на плиты перекрытия | 26.03.2019 | 189 | 1 | н/п
183 | н/п | 64 | Паспорт качества на плиты перекрытия | 26.03.2019 | 190 | 1 | н/п
184 | н/п | 65 | Паспорт качества на плиты перекрытия | 26.03.2019 | 191 | 1 | н/п
185 | н/п | 66 | Паспорт качества на плиты перекрытия | 26.03.2019 | 192 | 1 | н/п
186 | н/п | 132 | Паспорт качества на плиты перекрытия | 16.04.2019 | 193 | 1 | н/п
187 | н/п | 133 | Паспорт качества на плиты перекрытия | 16.04.2019 | 194 | 1 | н/п
188 | н/п | 149 | Паспорт качества на плиты перекрытия | 19.04.2019 | 195 | 1 | н/п
189 | н/п | 167 | Паспорт качества на плиты перекрытия | 23.04.2019 | 196 | 1 | н/п
190 | н/п | 176 | Паспорт качества на плиты перекрытия | 24.04.2019 | 197 | 1 | н/п
191 | н/п | 177 | Паспорт качества на плиты перекрытия | 24.04.2019 | 198 | 1 | н/п
192 | н/п | 182 | Паспорт качества на плиты перекрытия | 25.04.2019 | 199 | 1 | н/п
193 | н/п | 182 | Паспорт качества на плиты перекрытия | 25.04.2019 | 200 | 1 | н/п
194 | н/п | 190 | Паспорт качества на плиты перекрытия | 26.04.2019 | 201 | 1 | н/п
195 | н/п | 191 | Паспорт качества на плиты перекрытия | 26.04.2019 | 202 | 1 | н/п
196 | н/п | 211 | Паспорт качества на плиты перекрытия | 30.04.2019 | 203 | 1 | н/п
197 | н/п | 212 | Паспорт качества на плиты перекрытия | 30.04.2019 | 204 | 1 | н/п
198 | н/п | 229 | Паспорт качества на плиты перекрытия | 08.05.2019 | 205 | 1 | н/п
199 | н/п | 244 | Паспорт качества на плиты перекрытия | 17.05.2019 | 206 | 1 | н/п
200 | н/п | 253 | Паспорт качества на плиты перекрытия | 21.05.2019 | 207 | 1 | н/п
201 | н/п | 538 | Паспорт качества растворной смеси | 13.05.2019 | 208 | 1 | н/п
202 | н/п | 562 | Паспорт качества растворной смеси | 17.05.2019 | 209 | 1 | н/п
203 | 2515-260-18-КР2 | н/п | Исполнительная схема монтажа плит перекрытия | 17.05.2019 | 210 | 1 | н/п
204 | 2515-260-18-КР2 | КР2-06 | Акт освидетельствования скрытых работ "Установка закладных деталей для анкеровки плит перекрытия" | 03.06.2019 | 211 | 1 | н/п
205 | н/п | 25783 | Сертификат качества на арматуру Ø 12 мм | 11.11.2018 | 212 | 1 | н/п
206 | н/п | РОСС RU.АВ24.Н08522 | Сертификат соответствия | 07.07.2017 | 213 | 1 | н/п
207 | 2515-260-18-КР2 | н/п | Исполнительная схема анкеровки железобетонных плит перекрытия | 03.06.2019 | 214 | 1 | н/п
208 | 2515-260-18-КР2 | КР2-07 | Акт освидетельствования скрытых работ "Замоноличивание закладных деталей плит перекрытия" | 03.06.2019 | 215 | 1 | н/п
209 | н/п | 564 | Паспорт качества растворной смеси | 18.05.2019 | 216 | 1 | н/п
210 | 2515-260-18-КР2 | н/п | Исполнительная схема замоноличивание закладных деталей плит перекрытия | 03.06.2019 | 217 | 1 | н/п
211 | 2515-260-18-КР2 | КР2-08-00 | Акт освидетельствования скрытых работ "Монтаж опалубки для монолитных балок БМ и монолитных участков УМ" | 23.05.2019 | 218 | 1 | н/п
212 | н/п | 505 | Информационное письмо | 2016-04-29 | 219 | 2 | н/п
213 | 2515-260-18-КР2 | н/п | Исполнительная схема монтажа опалубки для монолитных балок БМ и монолитных участков УМ" | 23.05.2019 | 221 | 1 | н/п
214 | 2515-260-18-КР2 | КР2-08-01 | Акт освидетельствования скрытых работ "Устройство арматурных каркасов для монолитных балок БМ и монолитных участков УМ" | 23.05.2019 | 222 | 1 | н/п
215 | н/п | 0013695 | Сертификат качества на арматуру Ø 6 мм | 09.05.2016 | 223 | 1 | н/п
216 | н/п | б/н | Сертификат качества на арматуру Ø 8 мм | н/п | 224 | 1 | н/п
217 | н/п | 386 | Сертификат качества на арматуру Ø 10 мм | н/п | 225 | 1 | н/п
218 | н/п | 1722 | Сертификат качества на арматуру Ø 20 мм | 14.02.2019 | 226 | 1 | н/п
219 | н/п | РОСС RU.АВ24.Н08522 | Сертификат соответствия | 07.07.2017 | 227 | 1 | н/п
220 | 2515-260-18-КР2 | н/п | Исполнительная схема устройства арматурных каркасов для монолитных балок БМ и монолитных участков УМ | 23.05.2019 | 228 | 1 | н/п
221 | 2515-260-18-КР2 | КР2-09 | Акт освидетельствования скрытых работ "Бетонирование монолитных балок БМ и монолитных участков УМ" | 28.05.2019 | 229 | 1 | н/п
222 | н/п | 24.05.2019-1 | Документ о качестве бетонной смеси | 24.05.2019 | 230 | 1 | н/п
223 | н/п | 28.05.2019-2 | Документ о качестве бетонной смеси | 28.05.2019 | 231 | 1 | н/п
224 | 2515-260-18-КР2 | н/п | Исполнительная схема бетонирования монолитных балок БМ и монолитных участков УМ" | 28.05.2019 | 232 | 1 | н/п
225 | 2515-260-18-КР1 | КР2-10 | Акт освидетельствования скрытых работ "Устройство цементной стяжки Н = 5 мм" | 04.06.2019 | 233 | 1 | н/п
226 | н/п |  |  |  | 234 | 1 | н/п
227 | 2515-260-18-КР1 | КР2-11 | Акт освидетельствования скрытых работ "Покрытие цементной стяжки битумным праймером" | 10.06.2019 | 235 | 1 | н/п
228 | н/п | 82 | Паспорт на битумный праймер | 14.11.2018 | 236 | 1 | н/п
229 | н/п | б/н | Информационное письмо | 03.02.2016 | 237 | 1 | н/п
230 | 2515-260-18-КР1 | КР2-12 | Акт освидетельствования скрытых работ "Покрытие цементной стяжки гидроизоляционным материалом" | 14.06.2019 | 238 | 1 | н/п
231 | н/п | 11 | Паспорт качества Виллатекс Н ХПП | 05.02.2019 | 239 | 1 | н/п
232 | 2515-260-18-КР | КР2-13 | Акт освидетельствования скрытых работ "Кирпичная кладка" | 24.05.2019 | 240 | 1 | н/п
233 | н/п | 40 | Паспорт качества на кирпич керамический полнотелый | 11.08.2018 | 241 | 1 | н/п
234 | н/п | РОСС RU.СЛ47.Н00982 | Сертификат соответствия | 19.09.2016 | 242 | 2 | н/п
235 | н/п | 1756 | Документ о качестве на цементно-песчаную смесь М-150 | 2018-11-18 | 244 | 1 | н/п
236 | н/п | РОСС RU.АД38.Н00347 | Сертификат соответствия | 01.10.2018 | 245 | 1 | н/п
237 | 11.08.2018 | НВ-01 | Акт освидетельствования скрытых работ "Устройство траншеи под сеть В1" | 19.07.2019 | 246 | 1 | н/п
238 | 11.08.2018 | НВ-01 | Исполнительная схема устройства траншеи | 19.07.2019 | 247 | 1 | н/п
239 | 11.08.2018 | НВ-02 | Акт освидетельствования скрытых работ "Устройство песчаного основания траншеи" | 22.07.2019 | 248 | 1 | н/п
240 | н/п | 26.02.2019-8 | Документ о качестве песка | 26.02.2019 | 249 | 1 | н/п
241 | 11.08.2018 | НВ-02 | Исполнительная схема устройства песчаного основания траншеи | 22.07.2019 | 250 | 1 | н/п
242 | 11.08.2018 | НВ-03 | Акт освидетельствования скрытых работ "Устройство щебеночного основания колодцев" | 22.07.2019 | 251 | 1 | н/п
243 | н/п | н/п | Паспорт качества на щебень | 18.02.2019 | 252 | 1 | н/п
244 | 11.08.2018 | НВ-03 | Исполнительная схема устройства щебёночного основания колодцев и жироуловителя | 22.07.2019 | 253 | 1 | н/п
245 | 11.08.2018 | НВ-04 | Акт освидетельствования скрытых работ "Монтаж сборных железобетонных колодцев сети В1" | 25.07.2019 | 254 | 1 | н/п
246 | 3.900.1-14. | 26-02/5 | Паспорт качества ПН 15 - 8 шт. | 26.02.2019 | 255 | 1 | н/п
247 | 3.900.1-14. | 26-02/6 | Паспорт качества 1ПП 15.1 - 2 шт. | 26.02.2019 | 256 | 1 | н/п
248 | 3.900.1-14. | 20-02 | Паспорт качества КС 15.9 - 8 шт. | 20.02.2019 | 257 | 1 | н/п
249 | 3.900.1-14. | 22-02/1 | Паспорт качества КС 15.9 - 4 шт. | 22.02.2019 | 258 | 1 | н/п
250 | 3.900.1-14. | 25-02 | Паспорт качества КС 15.9 - 8 шт. | 25.02.2019 | 259 | 1 | н/п
251 | 3.900.1-14. | 26-02/1 | Паспорт качества КС 15.9 - 3 шт. | 26.02.2019 | 260 | 1 | н/п
252 | 3.900.1-14. | 26-02/3 | Паспорт качества КС 15.9 - 1 шт. | 26.02.2019 | 261 | 1 | н/п
253 | 3.900.1-14. | 26-02/4 | Паспорт качества КС 15.3 - 6 шт. | 26.02.2019 | 262 | 1 | н/п
254 | 3.900.1-14. | 22-02/2 | Паспорт качества 1ПП 15.2 - 4 шт. | 22.02.2019 | 263 | 1 | н/п
255 | 3.900.1-14. | 26-02/2 | Паспорт качества 1ПП 15.2 - 4 шт. | 26.02.2019 | 264 | 1 | н/п
256 | н/п | 07.03.2019-3 | Документ о качестве растворной смеси М100 | 07.03.2019 | 265 | 1 | н/п
257 | н/п | 18.03.2019-1 | Документ о качестве растворной смеси М150 | 18.03.2019 | 266 | 1 | н/п
258 | н/п | 21.06.2019-4 | Документ о качестве растворной смеси М150 | 21.06.2019 | 267 | 1 | н/п
259 | 2515-260-18-ИОС 2.2 | НВ-04 | Исполнительная схема монтажа сборных железобетонных колодцев сети В1 | 25.07.2019 | 268 | 1 | н/п
260 | 2515-260-18-ИОС 2.2 | НВ-05 | Акт освидетельствования скрытых работ "Наружная гидроизоляция колодцев сети В1 в с2 слоя" | 25.07.2019 | 269 | 1 | н/п
261 | н/п | РОСС RU.АГ81.Н00955 | Сертификат соответствия на битумную мастику | 30.12.2016 | 270 | 2 | до 29.12.2019
262 | н/п | н/п | Этикетка с банки битумной мастики AquaMast | н/п | 272 | 1 | Фото
263 | н/п | НВ-06 | Акт освидетельствования скрытых работ "Антикоррозийная защита стальных футляров Ø 325 мм" | 25.07.2019 | 273 | 1 | н/п
264 | н/п | 1530(т) | Сертификат качества | 12.08.2019 | 274 | 2 | н/п
265 | 2515-260-18-ИОС 2.2 | НВ-06 | Исполнительная схема расположения и укладки стальных футляров Ø 325 мм сети В1 | 25.07.2019 | 276 | 1 | н/п
266 | 2515-260-18-ИОС 2.2 | НВ-07 | Акт освидетельствования скрытых работ "Прокладка труб сети В1 с герметизацией мест прохода через колодцы" | 25.07.2019 | 277 | 1 | н/п
267 | н/п | 5095 | Паспорт качества на трубу Ø 63 мм | 24.04.2018 | 278
268 | н/п | 5099 | Паспорт качества на трубу Ø 110 мм | 24.04.2018 | 278 | 1 | н/п
269 | н/п | РОСС RU C-RU.СП30.В.00003/19 | Сертификат соответствия | 20.06.2019 | 279 | 1 | до 19.06.2022
270 | н/п | РОСС RU C-RU.АЩ01.В.00030/19 | Сертификат соответствия | 01.03.2019 | 280 | 1 | до 29.02.2020
271 | 2515-260-18-ИОС 2.2 | НВ-07 | Исполнительная схема прокладки труб сети В1 с герметизацией мест прохода через колодцы | 25.07.2019 | 281 | 1 | н/п
272 | 2515-260-18-ИОС 2.2 | НВ-08 | Акт освидетельствования скрытых работ "Обваловка труб сети В1 песком и обратная засыпка траншей и пазух колодцев" | 27.07.2019 | 282 | 1 | н/п
273 | н/п | 26.02.2019-8 | Документ о качестве песка | 26.02.2019 | 283 | 1 | н/п
274 | 2515-260-18-ИОС 2.2 | НВ-08 | Исполнительная схема обваловка труб сети В1 песком и обратная засыпка траншей и пазух колодцев | 27.07.2019 | 284 | 1 | н/п
275 | 2515-260-18-ИОС 2.2 | НК-01 | Акт освидетельствования скрытых работ "Разработка траншеи и котлованов под сеть К1" | 26.07.2019 | 285 | 1 | н/п
276 | 2515-260-18-ИОС 2.2 | НК-01 | Исполнительная схема разработки траншеи и котлованов под сеть К1 | 26.07.2019 | 286 | 1 | н/п
277 | 2515-260-18-ИОС 2.2 | НК-02 | Акт освидетельствования скрытых работ "Устройство песчаного основания траншеи под сеть К1" | 26.07.2019 | 287 | 1 | н/п
278 | н/п | 26.02.2019-8 | Документ о качестве песка | 26.02.2019 | 288 | 1 | н/п
279 | 2515-260-18-ИОС 2.2 | НК-02 | Исполнительная схема устройства песчаного основания траншеи под сеть К1" | 26.07.2019 | 289 | 1 | н/п
280 | 2515-260-18-ИОС 2.2 | НК-03 | Акт освидетельствования скрытых работ "Устройство щебеночного основания котлованов под колодцы сети К1" | 26.07.2019 | 290 | 1 | н/п
281 | н/п | н/п | Паспорт качества на щебень | 18.02.2019 | 291 | 1 | н/п
282 | 2515-260-18-ИОС 2.2 | НК-03 | Исполнительная схема устройства щебеночного основания котлованов под колодцы сети К1" | 26.07.2019 | 292 | 1 | н/п
283 | 2515-260-18-ИОС 2.2 | НК-04 | Акт освидетельствования скрытых работ "Монтаж сборных железобетонных колодцев сети К1" | 31.07.2019 | 293 | 1 | н/п
284 | 3.900.1-14. | 16-07/2 | Паспорт качества ПН 10 - 5 шт. | 16.07.2019 | 294 | 1 | н/п
285 | 3.900.1-14. | н/п | Паспорт качества КС 10.9 - 8 шт. | 24.01.2019 | 295 | 1 | н/п
286 | 3.900.1-14. | 141 | Паспорт качества КС 10.9 - 7 шт. | 17.07.2019 | 296 | 1 | н/п
287 | 3.900.1-14. | 16-07/1 | Паспорт качества ПП 10.150-2 - 6 шт. | 16.07.2019 | 297 | 1 | н/п
288 | 3.900.1-14. | 26-02/7 | Паспорт качества КС 10.3 - 5 шт. | 26.02.2019 | 298 | 1 | н/п
289 | 3.900.1-14. | 26-02/8 | Паспорт качества КО 6 - 5 шт. | 26.02.2019 | 299 | 1 | н/п
290 | 2515-260-18-ИОС 2.2 | НК-04 | Исполнительная схема монтажа сборных железобетонных колодцев сети К1 | 31.07.2019 | 300 | 1 | н/п
291 | 2515-260-18-ИОС 2.2 | НК-05 | Акт освидетельствования скрытых работ "Наружная гидроизоляция колодцев сети К1 в 2 слоя" | 31.07.2019 | 301 | 1 | н/п
292 | н/п | РОСС RU.АГ81.Н00955 | Сертификат соответствия | 30.12.2016 | 302 | 2 | до 29.12.2019
293 | н/п | н/п | Этикетка с банки битумной мастики AquaMast | н/п | 304 | 1 | Фото
294 | 2515-260-18-ИОС 2.2 | НК-06 | Акт освидетельствования скрытых работ "Прокаладка труб сети К1 на песчаное основание траншеи" | 31.07.2019 | 305 | 1 | н/п
295 | н/п | 076/18 | Паспорт на трубу Ø110 мм | 16.07.2018 | 306 | 1 | н/п
296 | н/п | 052/18 | Паспорт на трубу Ø160 мм | 12.06.2018 | 307 | 1 | н/п
297 | н/п | 043/18 | Паспорт на трубу Ø200 мм | 01.06.2018 | 308 | 1 | н/п
298 | н/п | РОСС RU.АГ35.Н02491 | Сертификат соответствия | 22.03.2017 | 309 | 1 | до 21.03.2020
299 | н/п | РОСС RU C-RU.АЩ01.В.00030/19 | Сертификат соответствия | 01.03.2019 | 310 | 1 | до 29.02.2020
300 | 2515-260-18-ИОС 2.2 | НК-06 | Исполнительная схема прокаладки труб сети К1 на песчаное основание траншеи с герметизацией мест прохода | 31.07.2019 | 311 | 1 | н/п
301 | 2515-260-18-ИОС 2.2 | НК-07 | Акт освидетельствования скрытых работ "Обваловка труб песком и обратная засыпка траншей и пазух колодцев сети К1" | 31.07.2019 | 312 | 1 | н/п
302 | н/п | 26.02.2019-8 | Документ о качестве песка | 26.02.2019 | 313 | 1 | н/п
303 | 2515-260-18-ИОС 2.2 | НК-07 | Исполнительная схема обваловки труб сети К1 и обратной засыпки траншей и пазух котлованов | 31.07.2019 | 314 | 1 | н/п
304 | 31.07.2019 | ЭН-01 | Акт освидетельствования скрытых работ "Разработка траншеи под сеть наружного освещения с устройством песчаного основания" | 21.08.2019 | 315 | 1 | н/п
305 | н/п | 26.02.2019-8 | Документ о качестве песка | 26.02.2019 | 316 | 1 | н/п
306 | 31.07.2019 | ЭН-01 | Исполнительная схема устройства траншеи | 21.08.2019 | 317 | 1 | н/п
307 | 31.07.2019 | ЭН-02 | Акт освидетельствования скрытых работ "Установка фундаментов под опоры освещения" | 29.08.2019 | 318 | 1 | н/п
308 | н/п | ААА № 648 | Паспорт на фундамент металлический | 09.08.2019 | 319 | 7 | н/п
309 | 31.07.2019 | ЭН-02 | Исполнительная схема установки фундаментов под опоры освещения | 29.08.2019 | 326 | 1 | н/п
310 | 31.07.2019 | ЭН-03 | Акт освидетельствования скрытых работ "Бетонирование фундаментов под опоры освещения" | 29.08.2019 | 327 | 1 | н/п
311 | н/п | 23.08.2019-7 | Документ о качестве бетонной смеси | 23.08.2019 | 328 | 1 | н/п
312 | 31.07.2019 | ЭН-04 | Акт освидетельствования скрытых работ "Прокладка кабеля 5х4мм на песчаное основание" | 30.08.2019 | 329 | 1 | н/п
313 | н/п | 181242 | Протокол приёмо-сдаточных испытаний | 30.03.2019 | 330 | 1 | н/п
314 | н/п | ТС RU C-RU.АВ24.В.04191 | Сертификат соответствия | 09.09.2016 | 331 | 1 | до 08.09.2021
315 | н/п | РОСС RU.АВ28.Н21495 | Сертификат соответствия | 09.06.2016 | 332 | 1 | н/п
316 | 31.07.2019 | ЭН-04 | Исполнительная схема прокладки кабеля 5х4мм на песчаное основание | 29.08.2019 | 333 | 1 | н/п
317 | н/п | ЭН-05 | Акт освидетельствования скрытых работ "Обваловка кабеля 5х4мм песком" | 10.09.2019 | 334 | 1 | н/п
318 | н/п | 26.02.2019-8 | Документ о качестве песка | 26.02.2019 | 335 | 1 | н/п
319 | 31.07.2019 | ЭН-06 | Акт освидетельствования скрытых работ "Обратная засыпка траншеи с послойным уплотнением" | 10.09.2019 | 336 | 1 | н/п
320 | н/п | РОСС RU.АД44.Н05031 | Сертификат соответствия | 08.09.2017 | 337 | 1 | до 07.09.2020
321 | н/п | н/п | Паспорт на светильник 60 Вт | 10.12.2018 | 338 | 16 | н/п
322 | н/п | н/п | Паспорт на светильник 80 Вт | 24-25.01.2019 | 354 | 5 | н/п
323 | н/п | ТС RU C-RU.МЕ15.В.00321 | Сертификат соответствия | 01.04.2016 | 359 | 2 | до 01.04.2021
324 | н/п | ААА № 648 | Паспорт на опору ОГК-5 | 11.08.2019 | 361 | 6 | 15 шт
325 | н/п | ААА № 648 | Паспорт на кронштейн К2-1,0-1,0-0-1 | 28.08.2019 | 367 | 7 | 9 шт
326 | н/п | ААА № 648 | Паспорт на кронштейн К2-1,0-1,0-0-1 | 28.08.2019 | 374 | 7 | 6 шт
327 | 2515-260-18-АР(П) лист 5 (ПЗ), 2515-260-18-АР(Р) лист 10 | АР-П1 | Акт освидетельствования скрытых работ на устройство утепления полов теплоизоляционными плитами толщиной 70 мм. | 2019-06-20 | 381 | 3
328 | н/п | 16 | Паспорт качества Пеноплекс, этикетка с пачки | 20.02.2019 | 384 | 2
329 | н/п | 140 | Паспорт качества пеноплекс | 17.05.2019 | 386 | 1
330 | н/п | РОСС RU.MO10.H01697 | Сертификат соответсвия плиты полистирольные | 01.03.2018 | 387 | 1
331 | н/п | Д-RU.ПБ05.В.02672 | Декларация о соответствии с приложением на плиты пеноплекс | 25.02.2015 | 388 | 2
332 | 2515-260-18-АР(Р) лист 10 | АР-П2-1 | Акт освидетельствования скрытых работ на устройство выравнивающей стяжки цементно-песчаной М 150 | 15.07.2019 | 390 | 3
333 | н/п | 8901 | Паспорт качества | 01.10.2016 | 393 | 1
334 | н/п | 570 | Документ о качестве цементно-песчаная смесь | 27.04.2019 | 394 | 1
335 | н/п | РОСС RU Д-RU.СП29.В.00616/19 | Декларация о соответствии на смеси строительные | 19.02.2019 | 395 | 1
336 | 2515-260-18-АР(Р) лист 10 | АР-П2-2 | Акт освидетельствования скрытых работ на устройство выравнивающей стяжки цементно-песчаной М 300 | 15.07.2019 | 396 | 3
337 | н/п | РОСС RU.АГ81.Н03586 | Сертификат соответсвия с приложением на сухие строительные смеси | 11.04.2017 | 399 | 2
338 | н/п | н/п | Паспорт на цементную смесь, этикетка |  | 401 | 2
339 | 2515-260-18-АР(Р) лист 10 | АР-П3 | Акт освидетельствования скрытых работ на грунтовку полов | 17.07.2019 | 403 | 3
340 |  | РОСС RU.АГ81.Н04151 | Сертификат соответсвия грунтовка водно-дисперсионная | 16.05.2017 | 406 | 1
341 | 2515-260-18-АР(Р) лист 10 | АР-П4 | Акт освидетельствования скрытых работ на устройство финишной стяжки т-5 мм | 25.07.2019 | 407 | 3
342 |  | РОСС RU.АЮ31.Н16966 | Сертификат соответсвия на сухую строительную смесь с приложением | 21.11.2018 | 410 | 2
343 |  | С-RU.ПБ37.В.01492 | Сертификат соответсвия с приложением на смесь сухая напольная | 02.04.2015 | 412 | 2
344 |  | RA.RU.11CT12 | Декларация о соответсвии на смесь сухую строительную | 29.12.2018 | 414 | 2
345 |  |  | Этикетка Ровнитель для пола быстротвердеющий |  | 416 | 2
346 | 2515-260-18-АР(Р) лист 10 | АР-П4 | Акт освидетельствования скрытых работ на устройство финишной стяжки т-5 мм | 30.07.2019 | 418 | 3
347 |  | 108-кс/1668 | Отказное письмо по мастикам, кисти, красители лаковые | 10.06.2008 | 421 | 2
348 |  | RU.40.01.05.015.E.005212.07.12 | Свидетельство о гос. Регистрации на гидроизоляцию | 26.07.2012 | 423
349 |  | 2506024 | Экспертное заключение на гидроизоляцию | 20.07.2012 | 423 | 3
350 |  |  | Этикетка Флэхендит гидроизоляция |  | 426 | 2
351 | 2515-260-18 АР-ПЗ лист 2 | АР-Ок1 | Акт освидетельствования скрытых работ на установку оконных блоков | 08.06.2019 | 428 | 3
352 |  |  | Паспорт оконный блок VEKA | 20.05.2019 | 431 | 5
353 |  | РОСС ВУ.АГ80.НО1526 | Сертификат соответствия на пену монтажную с приложением | 07.07.2014 | 436 | 2
354 |  | ССБК.ВУ.ПБ09.Н000316 | Сертификат соответствия на пену полиуретановую с приложением | 02.10.2014 | 438 | 2
355 | 2515-260-18 АР-ПЗ лист 2 | АР-Ок2 | Акт освидетельствования скрытых работ на установку подоконной доски ПВХ | 25.10.2019 | 440 | 3
356 |  | РОСС RU.АГ66.Н06390 | Сертификат соответствия на подоконные доски | 17.08.2016 | 443 | 1
357 | 2515-260-18 АР (Р) лист 3 | АР-Т1 | Акт освидетельствования скрытых работ на установку каркаса из профилей под утепление и потолков тамбуров | 24.10.2019 | 444 | 3
358 | 2515-260-18 АР (Р) лист 3 | АР-Т2 | Акт освидетельствования скрытых работ на установку утепления перегородок и потолков тамбуров из минплиты | 24.10.2019 | 447 | 3
359 | 2515-260-18 АР (Р) лист 3 | АР-Т3 | Акт освидетельствования скрытых работ на обшивку стен и потолков тамбуров ГВЛВ | 01.11.2019 | 450 | 3
360 |  | РОСС RU.АГ81.Н05322 | Сертификат соответствия на плиты минераловатные | 20.06.2017 | 453 | 1
361 |  | C-RU.ПБ37.В.02014 | Сертификат соответствия на плиты минераловатные теплоизляционные с приложением | 28.04.2017 | 454 | 1
362 |  | 119-364070 | Паспорт качества № 119-364070 на изделия теплоизоляционные из минваты |  | 455 | 1
363 | 2515-260-18 АР ПЗ лист 2 | АР-Д1 | Акт освидетельствования скрытых работ на установку дверей и люков металлических притивопожарных | 31.10.2019 | 456 | 3
364 |  |  | Паспорт на дверь противопожарную металлическую | 29.08.2019 | 459 | 5
365 |  | С-RU.АЮ64.В.01403 | Сертификат соответствия на двери противопожарные | 17.10.2018 | 464 | 1
366 |  |  | Паспорт на люк металлический ЛПМ | 29.08.2019 | 465 | 2
367 |  | С-RU.АЮ64.В.01404 | Сертификат соответствия на люки металлические | 17.10.2018 | 467 | 1
368 |  |  | Фото Огнеупорной пены |  | 468 | 1
369 | 2515-260-18 АР ПЗ лист 2 | АР-Д2 | Акт освидетельствования скрытых работ на установку дверей металлических | 31.10.2019 | 469 | 3
370 |  |  | Паспорта на дверь металлическую |  | 472 | 6
371 | 2515-260-18 АР ПЗ лист 2 | АР-Д3 | Акт освидетельствования скрытых работ на установку дверей деревянных | 22.11.2019 | 478 | 3
372 |  |  | Инструкция по использованию межкомнатных дверей VERDA |  | 481 | 1
373 |  | РОСС RU.МН33.Н00073 | Сертификат соответсвия на двери внутренние | 21.08.2018 | 482 | 1
374 |  | 678-196И-2018 | Протокол испытаний на дверь внутреннюю | 09.08.2018 | 483 | 3
375 |  |  | Этикетка VERDA |  | 486 | 1
376 | 2515-260-18 АР лист 6,7 | АР-Ф1 | Акт освидетельствования скрытых работ на монтаж кронштейнов под утепление фасадов | 01.07.2019 | 487 | 3
377 |  | РОСС RU.ПЩ01.Н05708 | Сертификат соответсвия на элементы каркасов навесных фасадных систем с воздушным зазором и строительных конструкций | 08.08.2016 | 490 | 1
378 |  |  | Этикетка с коробки на кронштейн |  | 491 | 1
379 | 2515-260-18 ПЗ лист 5 | АР-Ф2 | Акт освидетельствования скрытых работ на утепление фасада плитами ISOVER | 19.07.2019 | 492 | 3
380 |  | РОСС RU.АГ81.Н09305 | Сертификат соответствия на изделия теплоизоляционные из сплава минерального сырья | 09.11.2017 | 495 | 1
381 |  | 5 | Паспорт качества Изовер с этикеткой | 08.06.2019 | 496 | 2
382 |  |  | Протокол исследования пробы образца | 10.03.2015 | 498 | 1
383 |  |  | Этикетка вентфасада -Моно-50 |  | 499 | 1
384 | 2515-260-18 АР лист 6,7 | АР-Ф3 | Акт освидетельствования скрытых работ на монтаж подсистемы фасада из профилей | 26.07.2019 | 500 | 3
385 |  |  | Паспорт качества на подсистему (профили) | 11.12.2019 | 503
386 |  | РОСС RU.СЛ49.Н00157 | Сертификат соответствия на изделия металлические | 26.09.2017 | 503 | 1
387 | 2515-260-18 АР-ПЗ лист 7 | АР-С1 | Акт освидетельствования скрытых работ на штукатурку стен | 01.10.2019 | 504 | 3
388 |  | 174 | Докумен о качестве гипсовая штукатурка |  | 507 | 1
389 |  | 510 | Докумен о качестве гипсовая штукатурка |  | 508 | 1
390 |  | МСТ RU.ОС01.Н00622 | Сертификат соответсвия на гипсовую штукатурку | 09.04.2018 | 509 | 1
391 |  | 767/01 | Экспертное заключение на гипсовую штукатурку | 05.04.2018 | 510 | 2
392 |  | АР-С2 | Акт освидетельствования скрытых работ на отделку стен | 28.10.2019 | 512 | 3
393 |  |  | Этикетка на обои |  | 515 | 1
394 | 2515-260-18 АР-ПЗ лист 7 | АР-П | Акт освидетельствования скрытых работ на устройство каркаса из профилей для подшивного потолка | 22.10.2019 | 516 | 3
395 |  | РОСС RU.АЖ26.Н00198 | Сертификат соответствия на кнауф-профили стальные, оцинкованные, тонкостенные | 11.10.2017 | 519 | 1
396 |  | 1565-Р | Отрицательное решение на проведение обязательной сертификации КНАУФ профиль стальной | 15.08.2013 | 520 | 1
397 |  |  | Этиткетка на шуруп для ГКЛ, нейлоновый дюбель |  | 521 | 1
398 |  | 246 | Документ о качестве кнауф профили стальные, оцинкованные, тонкостенные | 2014 | 522 | 1
399 |  | 242 | Документ о качестве кнауф профили стальные, оцинкованные, тонкостенные | 2014 | 523 | 1
400 |  | ВМ-2/458 | Письмо о подтверждении соответствия на смеси строительные | 22.09.2011 | 524 | 3
401 | 2515-260-18 АР-ПЗ лист 7 | АР-П1 | Акт освидетельствования скрытых работ по обшивке каркаса потолков ГКЛ | 25.10.2019 | 527 | 3
402 |  | 8901 | Паспорт качества на изделия гипсовые, гипсоволокнистые | 01.10.2016 | 530 | 1
403 | 2515-260-18 АР-ПЗ лист 7 | АР-П2 | Акт освидетельствования скрытых работ по отделке подшивных потолков из ГКЛ | 08.11.2019 | 531 | 3
404 | 2515-260 КР-ПЗ лист4 |  | Акт освидетельствования скрытых работ на монтаж кронштейнов под утепление цоколя | 28.06.2019 | 534 | 3
405 | 2515-260 КР-ПЗ лист4 |  | Акт освидетельствования скрытых работ на утепление фасада плитами ТЕХНОНИКОЛЬ | 28.07.2019 | 537 | 3
406 | 2515-260 КР-ПЗ лист4 |  | Акт освидетельствования скрытых работ на монтаж подсистемы цоколя из профилей | 30.07.2019 | 540 | 3
407 |  |  | Этикетка с пачки минплиты ТЕХНОНИКОЛЬ |  | 543 | 1
408 |  |  | Исполнительная схема на потолки |  | 544 | 1
409 | 2515-260-18-КР3 лист 3,11 | КР-ВХ1 | Акт освидетельствования скрытых работ на устройство котлована под конструкцию входов в тех. подполье |  | 545 | 3 | н/п
410 | 2515-260-18-КР3 |  | Исполнительная схема котлована входов техническое подполье |  | 548 | 2 | н/п
411 | 2515-260-18-КР3 лист 3,11 | КР-ВХ2 | Акт освидетельствования скрытых работ нра устройство щебеночной подготовки h=250 мм под конструкцию входов в техническое подполье |  | 550 | 3 | н/п
412 | 2515-260-18-КР3 |  | Исполнительная схема щебеночной подготовки в техническое подполье |  | 553 | 2 | н/п
413 | 2515-260-18-КР3 лист 3,11 | КР-ВХ3 | Акт освидетельствования скрытых работ на устройство слоя теплоизоляции h= 100 мм конструкцию входов в тех. подполье |  | 555 | 3 | н/п
414 | 2515-260-18-КР3 |  | Исполнительная схема укладки утеплителя под конструкцию входов в техническое подполье |  | 558 | 2 | н/п
415 | 2515-260-18-КР3 лист 3,11 | КР-ВХ4 | Акт освидетельствования скрытых работ на устройство слоя геотекстиля под конструкцию входов в техническое подполье |  | 560 | 3 | н/п
416 | 2515-260-18-КР3 |  | Исполнительная схема опалубки и армирования конструкции входов в техническое подполье |  | 563 | 2 | н/п
417 | 2515-260-18-КР3 лист 3,11 | КР-ВХ5 | Акт освидетельствования скрытых работ на устройство опалубки и армирование конструкции входов в техническое подполье |  | 565 | 3
418 | 2515-260-18-КР3 |  | Исполнительная схема закладных деталей конструкции входов в техническое подполье |  | 568 | 2
419 | 2515-260-18-КР3 лист 3,11 | КР-ВХ6 | Акт освидетельствования скрытых работ на устройство закладных деталей конструкции входов в техническое подполье |  | 570 | 3
420 | 2515-260-18-КР3 |  | Исполнительная схема конструкции входов в техническое подполье |  | 573 | 2
421 | 2515-260-18-КР3 | КР-ВХ7 | Акт освидетельствования скрытых работ на бетонировании конструкции входов в техническое подполье |  | 575 | 3
422 | 2515-260-18-КР3 лист 4-11 | КР-кр1257-1 | Акт освидетельствования скрытых работ на устройство котлованов под конструкцию крылец № 1 |  | 578 | 3
423 | 2515-260-18-КР3 |  | Исполнительня схема котлована крылец №1, №2, №5, №7 |  | 581 | 2
424 | 2515-260-18-КР3 лист 4-7 | КР-кр1257-2 | Акт освидетельствования скрытых работ на устройство щебеночной подготовки под конструкцию крылец №1 |  | 583 | 3
425 | 2515-260-18-КР3 |  | Исполнительня схема щебеночной подготовки крылец №1, №2, №5, №7 |  | 586 | 2
426 | 2515-260-18-КР3 лист 4-7 | КР-кр1257-3 | Акт освидетельствования скрытых работ на устройство слоя полиэтиленовой пленки под конструкцию крылец №1 |  | 588 | 3
427 | 2515-260-18-КР3 лист 4-7 | КР-кр1257-4 | Акт освидетельствования скрытых работ на устройство опалубки и армирование конструкций крылец №1 |  | 591 | 3
428 | 2515-260-18-КР3 |  | Исполнительня схема апалубки и армирования крылец №1, №2, №5, №7 |  | 594 | 2
429 | 2515-260-18-КР3 лист 4-7 | КР-кр1257-5 | Акт освидетельствования скрытых работ на установку закладных конструкций крылец №1 |  | 596 | 3
430 | 2515-260-18-КР3 |  | Исполнительня схема закладных деталей крылец №1, №2, №5, №7 |  | 599 | 2
431 | 2515-260-18-КР3 лист 4-7 | КР-кр1257-6 | Акт освидетельствования скрытых работ на бетонирование конструкций крылец №1 |  | 601 | 3
432 | 2515-260-18-КР3 |  | Исполнительня схема крылец №1, №2, №5, №7 |  | 604 | 2
433 | 2515-260-18-КР3 лист 4-7 | КР-кр3-1 | Акт освидетельствования скрытых работ на устройство котлованов под конструкцию крыльца № 3 с пандусом в осях |  | 606 | 3
434 | 2515-260-18-КР3 |  | Исполнительная схема котлована крыльца № 3 |  | 609 | 2
435 | 2515-260-18-КР3 лист 4-7 | КР-кр3-2 | Акт освидетельствования скрытых работ на устройство слоя теплоизоляции h=100мм под конструкцию крыльца № 3 |  | 611 | 3
436 | 2515-260-18-КР3 |  | Исполнительная щебеночной подготовки и утеплителя крыльца № 3 с пандусом |  | 614 | 1
437 | 2515-260-18-КР3 лист 4-7 | КР-кр3-3 | Акт освидетельствования скрытых работ на устройство щебеночной подготовки h=150мм под конструкцию пандуса крыльца № 3 |  | 615 | 3
438 | 2515-260-18-КР3 лист 4-7 | КР-кр3-4 | Акт освидетельствования скрытых работ на устройство слоя полиэтиленовой пленки под конструкцию пандуса крыльца № 3 |  | 618 | 3
439 | 2515-260-18-КР3 лист 4-7 | КР-кр3-5 | Акт освидетельствования скрытых работ на устройство опалубки и армирование конструкцию пандуса крыльца № 3 |  | 621 | 3
440 | 2515-260-18-КР3 |  | Исполнительная схема опалубки и армирования крыльца №3 с пандусом |  | 624 | 2
441 | 2515-260-18-КР2 лист 17-21 | КР-кр3-6 | Акт освидетельствования скрытых работ на установку закладных деталей конструкции крылец №4 |  | 626 | 3
442 | 2515-260-18-КР3 |  | Исполнительная схема закладных деталей крыльца № 3 с пандусом |  | 629 | 1
443 |  | КР-кр3-7 | Акт освидетельствования скрытых работ на бетонировании конструкции крыльца № 3 с пандусом |  | 630 | 3
444 | 2515-260-18-КР3 |  | Исполнительная схема крыльца № 3 с пандусом |  | 633 | 1
445 | 2515-260-18-КР3 лист 4-7 | КР-кр46-1 | Акт освидетельствования скрытых работ на устройство котловамнов под конструкцию крылец № 4 |  | 634 | 3
446 | 2515-260-18-КР3 |  | Исполнительная схема котлована крыльца № 4 |  | 637 | 2
447 | 2515-260-18-КР3 лист 4-7 | КР-кр46-2 | Акт освидетельствования скрытых работ на устройство слоя теплоизоляции h=100 мм под конструкцию крылец № 4 |  | 639 | 3
448 | 2515-260-18-КР3 лист 4-7 | КР-кр46-3 | Акт освидетельствования скрытых работ на установку опалубки и армировании конструкции крылец № 4 |  | 642 | 3
449 | 2515-260-18-КР3 |  | Исполнительная схема опалубки и армировании крыльца № 4 |  | 645 | 1
450 | 2515-260-18-КР3 лист 4-7 | КР-кр46-4 | Акт освидетельствования скрытых работ на установку закладных деталей конструкции крылец № 4 |  | 646 | 3
451 | 2515-260-18-КР3 |  | Исполнительная схема закладных деталей крыльца № 4 |  | 649 | 1
452 | 2515-260-18-КР3 лист 4-7 | КР-кр46-5 | Акт освидетельствования скрытых работ на бетонирование крылец №4 |  | 650 | 3
453 | 2515-260-18-КР3 |  | Исполнительная схема крыльца № 4 |  | 653 | 1
454 | 2515-260-18-КР2 л 17, 19, 20, 21 | КР-пкр-1 | Акт освидетельствования скрытых работ на монтаж балок козырьков крылец №1,2,3,4,5,6,7 |  | 654 | 3
455 | 2515-260-18-КР2 |  | Исполнительная схема раскладки балок козырьков крылец №1-№7 |  | 657 | 1
456 | 2515-260-18-КР2 л 17, 19, 20, 21 | КР-пкр-2 | Акт освидетельствования скрытых работ на монтаж деревянных ферм конструкции козырьков крылец №1,2,3,4,5,6,7 |  | 658 | 3
457 | 2515-260-18-КР2 |  | Исполнительная схема раскладки деревянных ферм козырьков крылец №1-№7 |  | 661 | 1
458 | 2515-260-18-КР2 л 17, 19, 20, 21 | КР-пкр-3 | Акт освидетельствования скрытых работ на устройство асбоцементных плит конструкции козырьков крылец №1,2,3,4,5,6,7 |  | 662 | 3
459 | 2515-260-18-КР2 |  | Исполнительная схема раскладки асбестоцементных листов козырьков крылец №1-№7 |  | 665 | 3
460 | 2515-260-18-КР2 л 17, 19, 20, 21 | КР-пкр-4 | Акт освидетельствования скрытых работ на устройство а 1 слоя оклеечной гидроизоляции конструкции козырьков крылец №1,2,3,4,5,6,7 |  | 668 | 3
461 | 2515-260-18-КР2 л 17, 19, 20, 21 | КР-пкр-5 | Акт освидетельствования скрытых работ на устройство деревянной обрешетки конструкции козырьков крылец №1,2,3,4,5,6,7 |  | 671 | 3
462 | 2515-260-18-КР2 л 17, 19, 20, 21 | КР-пкр-6 | Акт освидетельствования скрытых работ на устройство металлических экранов конструкции козырьков крылец №1,2,3,4,5,6,7 |  | 674 | 3
463 |  | № 10.06.2019 | Документ о качестве растворной смеси | 10.06.2019 | 677 | 1
464 |  | № 05.09.2019-2 | Документ о качестве растворной смеси | 05.09.2019 | 678 | 1
465 |  | № 28.06.2019 | Документ о качестве бетонной смеси | 28.06.2019 | 679 | 1
466 |  |  | Паспорт качества | 05.06.2018 | 680 | 1
467 |  | № RU Д-RU.ПБ68.В.00126/18 | Декларация о соответствии с приложением | 22.11.2018 | 681 | 2
468 |  | 249 | Паспорт качества | 11.04.2018 | 683 | 1
469 |  | 200601 | Сертификат | 20.06.2018 | 684 | 1
470 |  | 603933270 | Сертификат качества | 28.03.2017 | 685 | 2
471 |  | 135 | Паспорт качества | 01.06.2019 | 687 | 1
472 |  | РОСС RU.MO10.Н01697 | Сертификат соответствия | 01.03.2018 | 688 | 1
473 |  | 412 | Паспорт качества | 01.08.2019 | 689 | 1
474 |  | 439 | Паспорт качества | 01.08.2019 | 690 | 1
475 |  | РОСС RU.АГ81.Н05509 | Сертификат соответствия | 26.06.2017 | 691 | 1
476 |  | 2 035-19 | Сертификат качества | 12.04.2019 | 692 | 1
477 |  |  | Информационное письмо | 03.02.2016 | 693 | 1
478 |  |  | Паспорт качества | 05.02.2019 | 694 | 1
479 |  | РОСС RU.АД38.Н00714 | Сертификат соответствия | 11.09.2019 | 695 | 1
480 |  | РОСС RU.АД38.Н00715 | Сертификат соответствия | 11.09.2019 | 696 | 1
481 |  | 1510009709 | Сертификат качества | 05.03.2019 | 697 | 1
482 |  | 080719/10/032 | Паспорт качества | 08.07.2019 | 698 | 1
483 |  | РОСС RU.НА34.Н03336 | Сертификат соответствия | 28.04.2018 | 699 | 1
484 |  | 22051 | Сертификат качества | 22.05.2019 | 700 | 1
485 | 2515-260-18-ПЗУ л.3,8 | ГП-1 | Акт освидетельствования скрытых работ на разработку котлованов под устройство проезжей части, тротуара, площадок и бортового камня | 2019-08-20 | 701 | 3
486 | 2515-260-18-ПЗУ |  | Исполнительная схема разработки котлована под устройство проезжей части, тротуара, площадок и бортового камня |  | 704 | 1
487 | 2515-260-18-ПЗУ л.3,8 | ГП-2 | Акт освидетельствования скрытых работ на устройство щебеночного основания под монтаж бортового камня | 22.08.2019 | 705 | 3
488 |  |  | Паспорт качества на щебень | 28.06.2019 | 708 | 1
489 |  |  | Исполнительная схема щебеночной подготовки под монтаж бортового камня |  | 709 | 2
490 | 2515-260-18-ПЗУ л.3,8 | ГП-3 | Акт освидетельствования скрытых работ на устройство основания, опалубки и армирования конструкций монолитной отмостки | 27.08.2019 | 711 | 3
491 |  |  | Паспорт на пиломатериалы обрезные, хвойные, полубрус | 24.06.2019 | 714 | 1
492 |  |  | Паспорт на пиломатериалы обрезные, хвойные, полубрус | 06.06.2019 | 715 | 1
493 |  |  | Информационное письмо | 03.02.2016 | 716 | 1
494 |  |  | Документ о качестве арматурных изделий | 05.10.2017 | 717 | 1
495 | 2515-260-18-ПЗУ |  | Исполнительная схема щебеночного основания, опалубки и армирования конструкции отмостки |  | 718 | 1
496 | 2515-260-18-ПЗУ л.3,8 | ГП-4 | Акт освидетельствования скрытых работ на бетонирование конструкции отмостки | 13.09.2019 | 719 | 3
497 |  | 29.08.2019-6 | Документ о качестве бетонной смеси | 29.08.2019 | 722 | 1
498 |  | 02.09.2019-2 | Документ о качестве бетонной смеси | 02.09.2019 | 723 | 1
499 |  | 06.09.2019-3 | Документ о качестве бетонной смеси | 06.09.2019 | 724 | 3
500 |  | 13.09.2019-2 | Документ о качестве бетонной смеси | 13.09.2019 | 727 | 1
501 | 2515-260-18-ПЗУ |  | Исполнительная схема монолитной отмостки |  | 728 | 1
502 | 2515-260-18-ПЗУ л.3,8 | ГП-5 | Акт освидетельствования скрытых работ на устройство опалубки бетонной подготовки под монтаж бортового камня | 03.09.2019 | 729 | 3
503 | 2515-260-18-ПЗУ |  | Исполнительная схема опалубки бетонной подготовки под монтаж бортового камня |  | 732 | 1
504 | 2515-260-18-ПЗУ л.3,8 | ГП-6 | Акт освидетельствования скрытых работ на бетонирование бетонной подготовки под монтаж бортового камня | 09.10.2019 | 733 | 3
505 |  | 04.09.2019-1 | Документ о качестве бетонной смеси | 04.09.2019 | 736 | 1
506 |  | 18.09.2019-4 | Документ о качестве бетонной смеси | 18.09.2019 | 737 | 1
507 |  | 26.09.2019-5 | Документ о качестве бетонной смеси | 26.09.2010 | 738 | 1
508 |  | 02.10.2019-5 | Документ о качестве бетонной смеси | 02.10.2019 | 739 | 1
509 |  | 02.10.2019-6 | Документ о качестве бетонной смеси | 02.10.2019 | 740 | 1
510 |  | 1393 | Документ о качестве бетонной смеси | 09.10.2019 | 741 | 1
511 | 2515-260-18-ПЗУ |  | Исполнительная схема бетонной подготовки под монтаж бортового камня |  | 742 | 2
512 | 2515-260-18-ПЗУ л.3,8 | ГП-7 | Акт освидетельствования скрытых работ на монтаж бортового камня, заделка швов | 30.09.2019 | 744 | 3
513 |  | 120 | Технический паспорт | 28.08.2019 | 747 | 1
514 |  | 121 | Технический паспорт | 28.08.2019 | 748 | 1
515 |  | 05.09.2019-2 | Паспорт о качестве расворной смеси | 05.09.2019 | 749 | 1
516 | 2515-260-18-ПЗУ |  | Исполнительная схема смонтированных бортовых камней |  | 750 | 2
517 | 2515-260-18-ПЗУ л.3,8 | ГП-8 | Акт освидетельствования скрытых работ на устройство слоя из песка каонструкции проезжей части | 25.09.2019 | 752 | 3
518 |  | 28.08.2019-1 | Документ о качестве | 28.08.2019 | 755 | 1
519 | 2515-260-18-ПЗУ |  | Исполнительная схема песчаного основания конструкций проезжей части |  | 756 | 1
520 | 2515-260-18-ПЗУ л.3,8 | ГП-9 | Акт освидетельствования скрытых работ на устройство слоя из щебня конструкции проезжей части | 14.10.2019 | 757 | 3
521 |  |  | Паспорт качества на щебень | 28.06.2019 | 760 | 1
522 | 2515-260-18-ПЗУ |  | Исполнительная схема щебеночной подготовки конструкции проезжей части |  | 761 | 1
523 | 2515-260-18-ПЗУ л.3,8 | ГП-10-1 | Акт освидетельствования скрытых работ на устройство 1 слоя асфальтобетона конструкции проезжей части | 15.10.2019 | 762 | 3
524 |  |  | Псспорт накладная на асфальтобетонную смесь | 15.10.2019 | 765 | 3
525 | 2515-260-18-ПЗУ |  | Исполнительная схема асфальтобетонного покрытия конструкции проезжей части |  | 768 | 1
526 | 2515-260-18-ПЗУ л.3,8 | ГП-10-2 | Акт освидетельствования скрытых работ на устройство верхнего слоя асфальтобетона конструкции проезжей части | 16.10.2019 | 769 | 3
527 |  |  | Паспорт накладная | 16.10.2019 | 772 | 3
528 | 2515-260-18-ПЗУ |  | Исполнительная схема асфальтобетонного покрытия конструкции проезжей части |  | 775 | 1
529 | 2515-260-18-ПЗУ л.3,8 | ГП-11 | Акт освидетельствования скрытых работ на устройство слоя из песка конструкции тротуара |  | 776 | 3
530 |  | 28.08.2019-1 | Документ о качетве | 28.08.2019 | 779 | 1
531 | 2515-260-18-ПЗУ |  | Исполнительная схема песчаного основания конструкции тротуара |  | 780 | 1
532 | 2515-260-18-ПЗУ л.3,8 | ГП-12-1 | Акт освидетельствования скрытых работ на устройство слоя из щебня конструкции тротуара | 14.10.2019 | 781 | 3
533 |  |  | Паспорт качества на щебень | 28.06.2016 | 784 | 1
534 | 2515-260-18-ПЗУ |  | Исполнительная схема щебеночной подготовки конструкции тротуара |  | 785 | 1
535 | 2515-260-18-ПЗУ л.3,8 | ГП-12-2 | Акт освидетельствования скрытых работ на асфальтировние тротуара поверх щебеночного основания | 15.10.2019 | 786 | 3
536 |  |  | Паспорт накладная | 15.10.2019 | 789 | 1
537 | 2515-260-18-ПЗУ |  | Исполнительная схема асфальтировния тротуара |  | 790 | 1
538 | 2515-260-18-ПЗУ л.3,8 | ГП-13 | Акт освидетельствования скрытых работ на устройство слоя из песка конструкции покрытия физькультурной площадки | 02.09.2019 | 791 | 3
539 |  | 28.08.2019-1 | Документ о качестве | 28.08.2019 | 794 | 1
540 | 2515-260-18-ПЗУ |  | Исполнительная схема песчаной подготовки конструкции основания физкультурной площадки |  | 795 | 1
541 | 2515-260-18-ПЗУ л.3,8 | ГП-14 | Акт освидетельствования скрытых работ на устройство слоя из щебня конструкции покрытия физькультурной площадки | 12.09.2019 | 796 | 3
542 | 2515-260-18-ПЗУ |  | Исполнительная схема щебеночной подготовки конструкции основания физкультурной площадки |  | 799 | 1
543 | 2515-260-18-ПЗУ л.3,8 | ГП-15 | Акт освидетельствования скрытых работ на устройство слоя из армированного бетона конструкции покрытия физькультурной площадки | 13.09.2019 | 800 | 3
544 |  | 13.09.2019-2 | Документ о качестве | 13.09.2019 | 803 | 1
545 | 2515-260-18-ПЗУ |  | Исполнительная схема бетонного основания физкультурной площадки |  | 804 | 1
546 |  |  | Этикетка резино-полимерные покрытия ANT I STANDART |  | 805 | 1
547 | 2515-260-18-ПЗУ л.3,8 | ГП-16 | Акт освидетельствования скрытых работ на устройство монолитных фундаментов | 02.10.2019 | 806 | 1
548 |  | 13.09.2019-2 | Документ о качестве бетонной смеси | 13.09.2019 | 807 | 1
549 |  | 18.09.2019-2 | Документ о качестве бетонной смеси | 18.09.2019 | 808 | 3
550 |  | 02.10.2019-5 | Документ о качестве бетонной смеси | 02.10.2019 | 811 | 1
551 |  | 13129/31851 | Сертификат качества | 21.04.2019 | 812 | 3
552 | 2515-260-18-ПЗУ |  | Исполнительная схема монолитного фундамента |  | 815 | 1
553 |  |  | Этикетка с упаковки на Калитку |  | 816 | 1
554 | 2515-260-18-ПЗУ л.3,8 | ГП-17 | Акт освидетельствования скрытых работ на устройство котлована под монолитную плиту для контейнерной площадки | 23.09.2019 | 817 | 3
555 | 2515-260-18-КР-1 |  | Исполнительная схема котлована под основание контейнарной площадки |  | 820 | 1
556 | 2515-260-18-КР1 л.13 | ГП-18 | Акт освидетельствования скрытых работ на устройство щебеночного основания под монолитную фундаментную плиту для контейнерной площадки | 24.09.2019 | 821 | 3
557 | 2515-260-18-КР-1 |  | Исполнительная схема щебеночной подготовки конструкции основания контейнерной площадки |  | 824 | 1
558 | 2515-260-18-КР1 л.13 | ГП-19 | Акт освидетельствования скрытых работ на устройство слоя полиэтиленовой пленки под монолитную плиту для контейнерной площадки | 25.09.2019 | 825 | 3
559 |  | POCC RU.HA34.H00667 | Сертификат соответсвия | 14.03.2018 | 828 | 1
560 | 2515-260-18-КР1 л.13 | ГП-20 | Акт освидетельствования скрытых работ на устройство Сбетонной подгтовки под монолитную плиту для контейнерной площадки | 26.09.2019 | 829 | 3
561 |  | 26.09.2019-5 | Документ о качестве бетонной смеси | 26.09.2019 | 832 | 1
562 | 2515-260-18-КР-1 |  | Исполнительная схема бетонной подготовки конструкции основания контейнерной площадки |  | 833 | 1
563 | 2515-260-18-КР1 л.13 | ГП-21 | Акт освидетельствования скрытых работ на устройство опалубки и армирование монолитной плиты для контейнерной площадки | 30.09.2019 | 834 | 3
564 |  |  | Паспорт на пиломатериалы обрезные, хвойные, полубрус | 24.06.2019 | 837 | 1
565 |  |  | Паспорт на пиломатериалы обрезные, хвойные, полубрус | 06.06.2019 | 838 | 1
566 |  | 25783 | Сертификат качества | 11.11.2018 | 839 | 1
567 |  | 0028198 | Сертификат качества | 27.06.2019 | 840 | 1
568 | 2515-260-18-КР-1 |  | Исполнительная схема опалубки и армирование конструкции основания для контейнерной площадки |  | 841 | 1
569 | 2515-260-18-КР1 л.13 | ГП-22 | Акт освидетельствования скрытых работ на бетонирование фундаментной плиты для контейнерной площадки | 02.10.2019 | 842 | 3
570 |  | 02.10.2019-6 | Документ о качестве бетонной смеси | 02.10.2019 | 845 | 1
571 | 2515-260-18-КР-1 |  | Исполнительная схема забетонированного основания контейнерной площадки |  | 846 | 1
572 |  | 350 | Паспорт | 24.10.2019 | 847 | 1
573 | 15-26-10-ОПР.ГП-2 л. 4 | ГП-23 | Акт освидетельствования скрытых работ на устройство щебеночного основания веранд | 20.08.2019 | 848 | 3
574 |  |  | Паспорт качества на щебень | 18.02.2019 | 851 | 1
575 | 2515-260-18-ПЗУ |  | Исполнительная схема щебеночной подготовки конструкции основания веранд |  | 852 | 1
576 | 15-26-10-ОПР.ГП-2 л. 4 | ГП-24 | Акт освидетельствования скрытых работ на установка опалубки армирование основания веранд | 28.08.2019 | 853 | 3
577 | 2515-260-18-ПЗУ |  | Исполнительная схема опалубки и армирование конструкции основания веранд |  | 856
578 | 15-26-10-ОПР.ГП-2 л. 4 | ГП-25 | Акт освидетельствования скрытых работ на бетонирование основания веранд | 13.09.2019 | 856 | 3
579 |  | 13.09.2019-2 | Документ о качестве бетонной смеси | 13.09.2019 | 859 | 1
580 |  | 29.08.2019-6 | Документ о качестве бетонной смеси | 29.08.2019 | 860 | 1
581 |  | 06.09.2019-3 | Документ о качестве бетонной смеси | 06.09.2019 | 861 | 1
582 | 2515-260-18-ПЗУ |  | Исполнительная схема бетонного основания веранд |  | 862 | 1
583 | 15-26-10-ОПР.ГП-2 л. 4 | ГП-26 | Акт освидетельствования скрытых работ на устройство балок покрытия веранд | 17.10.2019 | 863 | 3
584 | 15-26-10-ОПР.ГП-2 л. 4 | ГП-27 | Акт освидетельствования скрытых работ на устройство плит покрытия веранд | 28.10.2019 | 866 | 3
585 |  | POCC RU.ДМ28.H01003 | Сертификат соответсвия | 14.09.2018 | 869 | 1
586 |  |  | Паспорт на садово-парковую мебель | 09.10.2019 | 870 | 7
587 |  | 004112, 004102,004237 | Паспорта детского игрового оборудования |  | 877 | 14
588 |  | 001312 | Паспорт на малые архитектурные формы | 09.10.2019 | 891 | 5
589 |  | 004192 | Паспорта детского игрового оборудования |  | 896 | 4
590 |  | 001312 | Паспорт на малые архитектурные формы | 09.10.2019 | 900 | 2
591 |  | 004142 | Паспорта детского игрового оборудования |  | 902 | 2
592 | 2515-260-18-ИОС | В-01 | Акт освидетельствования скрытых работ на прокладку транзитных вытяжных системпо чердаку зданияВЕ1,ВЕ2,ВЕ3,В2,В4,В5,В1,В3,В6,В,15,В16,ВЕ4,ВЕ5,В7,В8,В,17 | 2019-09-15 | 904 | 3
593 | 2515-260-18-ИОС | В-02 | Акт освидетельствования скрытых работ на прокладку транзитных воздуховодоввытяжных систем по чердаку здания 6В12,ВЕ7,ВЕ8,ВЕ9,В13,В14,В18,ВЕ10,ВЕ11,ВЕ12,В10,В11,В19. | 30.09.2019 | 907 | 3
594 |  |  | Исполнительная схема,план вентиляции на отм.+3.300 | 30.09.2019 | 910 | 1
595 |  |  | Исполнительная схема,план вентиляции на отм.-2.180 | 30.09.2019 | 911 | 1
596 |  |  | Исполнительная схема,план вентиляции на отм.0.000 | 30.09.2019 | 912 | 1
597 |  | №РОСС RU.ЦС01.Н01222 | Сертификат соответствия | 08.09.2017 | 913 | 1
598 |  | №89152 | Сертификат качества | 10.08.2016 | 914 | 1
599 |  |  | Акт индивидуального испытания оборудования |  | 915 | 1
600 |  |  | Паспорт вентиляционной системы П1 и схема |  | 916 | 1
601 |  |  | Паспорт на канальные вентиляторы прямоугольные |  | 917 | 1
602 |  |  | Паспорт на электрические нагреватели серии для систем вентиляции прямоугольного сечения |  | 918 | 1
603 |  |  | Паспорт вентиляционной системы П2 и схема |  | 919 | 1
604 |  |  | Паспорт на клапан вентиляционный противопожарный |  | 920 | 1
605 |  |  | Паспорт вентиляционной системы В1 и схема |  | 921 | 1
606 |  |  | Паспорт на канальные вентиляторы с вперед загнутыми лопатками |  | 922 | 1
607 |  |  | Паспорт на клапан вентиляционный противопожарный |  | 923 | 1
608 |  |  | Паспорт вентиляционной системы В2 и схема |  | 924 | 1
609 |  |  | Паспорт на круглые канальные вентиляторы |  | 925 | 1
610 |  |  | Паспорт на клапан вентиляционный противопожарный |  | 926 | 1
611 |  |  | Паспорт вентиляционной системы В3 и схема |  | 927 | 1
612 |  |  | Паспорт на клапан вентиляционный противопожарный |  | 928 | 1
613 |  |  | Паспорт вентиляционной системы В4 и схема |  | 929 | 1
614 |  |  | Паспорт на круглые канальные вентиляторы |  | 930 | 1
615 |  |  | Паспорт вентиляционной системы В5 и схема |  | 931 | 1
616 |  |  | Паспорт на круглые канальные вентиляторы |  | 932 | 1
617 |  |  | Паспорт вентиляционной системы В6 и схема |  | 933 | 1
618 |  |  | Руководство по эксплуатации на вентиляторы электрические вытяжные |  | 934 | 1
619 |  |  | Паспорт вентиляционной системы В7 и схема |  | 935 | 1
620 |  |  | Руководство по эксплуатации на вентиляторы электрические вытяжные |  | 936 | 1
621 |  |  | Паспорт вентиляционной системы В8 и схема |  | 937 | 1
622 |  |  | Паспорт на круглые канальные вентиляторы |  | 938 | 1
623 |  |  | Паспорт вентиляционной системы В9 и схема |  | 939 | 1
624 |  |  | Паспорт на круглые канальные вентиляторы |  | 940 | 1
625 |  |  | Паспорт вентиляционной системы В11 и схема |  | 941 | 1
626 |  |  | Паспорт на круглые канальные вентиляторы |  | 942 | 1
627 |  |  | Паспорт вентиляционной системы В12 и схема |  | 943 | 1
628 |  |  | Паспорт на круглые канальные вентиляторы |  | 944 | 1
629 |  |  | Паспорт вентиляционной системы В13 и схема |  | 945 | 1
630 |  |  | Руководство по эксплуатации на вентиляторы электрические вытяжные |  | 946 | 1
631 |  |  | Паспорт вентиляционной системы В14 и схема |  | 947 | 1
632 |  |  | Руководство по эксплуатации на вентиляторы электрические вытяжные |  | 948 | 1
633 |  |  | Паспорт вентиляционной системы В15 и схема |  | 949 | 1
634 |  |  | Паспорт на круглые канальные вентиляторы |  | 950 | 1
635 |  |  | Паспорт на клапан вентиляционный противопожарный |  | 951 | 1
636 |  |  | Паспорт вентиляционной системы В16 и схема |  | 952 | 1
637 |  |  | Паспорт на круглые канальные вентиляторы |  | 953 | 1
638 |  |  | Паспорт на клапан вентиляционный противопожарный |  | 954 | 1
639 |  |  | Паспорт вентиляционной системы В17 и схема |  | 955 | 1
640 |  |  | Паспорт на круглые канальные вентиляторы |  | 956 | 1
641 |  |  | Паспорт на клапан вентиляционный противопожарный |  | 957 | 1
642 |  |  | Паспорт вентиляционной системы В18 и схема |  | 958 | 1
643 |  |  | Паспорт на круглые канальные вентиляторы |  | 959 | 1
644 |  |  | Паспорт на клапан вентиляционный противопожарный |  | 960 | 1
645 |  |  | Паспорт вентиляционной системы В19 и схема |  | 961 | 1
646 |  |  | Паспорт на круглые канальные вентиляторы |  | 962 | 1
647 |  |  | Паспорт на клапан вентиляционный противопожарный |  | 963 | 1
648 |  |  | Руководство по эксплуатации на вентиляторы электрические вытяжные |  | 964 | 1
649 | 2515-260-18-ВК | ВК-1 | Акт освидетельствования скрытых работ"Монтаж трубопроводов и оборудования систем В1,В2,Т3,Т31,Т4 ." | 2019-10-15 | 965 | 3
650 | 2515-260-18-ВК | ВК-2 | Акт освидетельствования скрытых работ"Огрунтовка трубопроводов и оборудования систем В1,В2 ." | 16.10.2019 | 968 | 3
651 | 2515-260-18-ВК | ВК-3 | Акт освидетельствования скрытых работ"Окраска трубопроводов и оборудования систем В1,В2 ." | 16.10.2019 | 971 | 3
652 | 2515-260-18-ВК | ВК-4 | Акт освидетельствования скрытых работ"Теплоизоляция трубопроводов и оборудования систем В1 ." | 22.10.2019 | 974 | 3
653 | 2515-260-18-ВК | ВК-5 | Акт освидетельствования скрытых работ"Монтаж трубопроводов системы К1,К2 ." | 22.10.2019 | 977 | 3
654 |  |  | Акт гидростатического и манометрического испытания на герметичность В1,В2,Т3,Т31,Т4. | 23.10.2019 | 980 | 3
655 |  |  | Акт о проведении промывки трубопроводов В1,В2,Т3,Т31,Т4. | 23.10.2019 | 983 | 3
656 |  |  | Акт испытания систем внутренней канализации и водостоков | 25.10.2019 | 986 | 3
657 |  | №РОСС RU.С-ТR.АК01.Н00862/19 | Сертификат соответствия | 20.02.2019 | 989 | 2
658 |  | №РОСС СN.НА33.Н00668 | Сертификат соответствия | 21.01.2019 | 991 | 2
659 |  | №409/02 | Информационное письмо | 26.08.2008 | 993 | 2
660 |  | №РОСС RU.АЮ64.Н08469 | Сертификат соответствия с приложением | 02.11.2016 | 995 | 1
661 |  | № C-RU.ПБ97.В.01081 | Сертификат соответствия с приложением | 31.07.2018 | 996 | 1
662 |  | №RU.78.01.06.008.Е0002820.07.12 | Свидетельство о гос. регистрации | 05.07.2012 | 997 | 1
663 |  | №RU.78.01.10.015.Е.000259.09.10 | Свидетельство о гос. регистрации | 28.09.2010 | 998 | 1
664 |  | №РОСС RU.АГ35.Н01669 | Сертификат соответствия | 16.02.2017 | 999 | 1
665 |  |  | Декларация о соответствии | 27.06.2016 | 1000 | 1
666 |  |  | Декларация о соответствии | 16.03.2015 | 1001 | 1
667 |  | №01-61 | Информационное письмо | 28.01.2016 | 1002 | 1
668 |  | №РОСС RU.МЕ04.Н01572 | Сертификат соответствия | 11.04.2016 | 1003 | 1
669 |  | №РОСС RU.10НА59.Н00095/19 | Сертификат соответствия | 20.03.2019 | 1004 | 1
670 |  | №РОСС RU.АВ24.Н07939 | Сертификат соответствия | 27.12.2016 | 1005 | 1
671 |  | №РОСС RU.АГ81.Н02313 | Сертификат соответствия | 17.02.2017 | 1006 | 1
672 |  | №РОСС RU.АВ24.Н08572 | Сертификат соответствия | 18.07.2017 | 1007 | 1
673 |  | №РОСС CП.ПЩ01.Н11505 | Сертификат соответствия | 26.12.2016 | 1008 | 1
674 |  | №РОСС GВ.НА34.Н11256 | Сертификат соответствия с приложением | 22.08.2018 | 1009 | 1
675 |  |  | Руководство по эксплуатации на водонагреватель общепромышленного назначения SDM YWE |  | 1010 | 1
676 |  |  | Паспорт на секцию нагревателей трубчатых на гайках |  | 1011 | 1
677 |  |  | Декларация о соответствии | 20.07.2015 | 1012 | 1
678 |  |  | Декларация о соответствии | 26.07.2017 | 1013 | 1
679 |  | БФИП 491216.002РЭ | Паспорт на клапаны пожарного крана |  | 1014 | 1
680 |  | СРК-50 | Паспорт на ствол пожарный ручной | 26.06.2019 | 1015 | 1
681 |  |  | Паспорт на затвор дисковый поворотный |  | 1016 | 1
682 |  |  | Паспорт на умывальник керамический с пьедесталом |  | 1017 | 1
683 |  |  | Паспорт на кран шаровый |  | 1018 | 1
684 |  |  | Паспорт на смеситель |  | 1019 | 1
685 |  |  | Паспорт на ванну стальную эмалированную |  | 1020 | 1
686 |  |  | Паспорт на унитаз керамический |  | 1021 | 1
687 |  |  | Паспорт на смеситель для умывальника и мойки двуручный центральный. |  | 1022 | 1
688 |  |  | Этикетка с коробки на крепление для умывальника с пьедисталом КУ-1,1 |  | 1023 | 1
689 |  |  | Паспорт на клапан под водонагреватель |  | 1024 | 1
690 |  |  | Паспорт на ванны моечные ВМО |  | 1025 | 1
691 |  |  | Паспорт на "Видуар СБ-2" |  | 1026 | 1
692 | 2515-260-18-ЭС | 1-ЭСВ | Акт освидетельствования скрытых работ на прокладку кабельных линий в гибких трубах и пустотах,штробах и кабельном лотке от ВРУ-0,4кВ | 2019-10-25 | 1027 | 1
693 | 2515-260-18-ЭС | 2-ЭСВ | Акт освидетельствования скрытых работ на прокладку кабельных линий в гибких трубах и пустотах,штробах и кабельном лотке от ЩО-1 | 25.10.2019 | 1028 | 1
694 | 2515-260-18-ЭС | 3-ЭСВ | Акт освидетельствования скрытых работ на прокладку кабельных линий в гибких трубах и пустотах,штробах и кабельном лотке от ЩО-2 | 25.10.2019 | 1029 | 1
695 | 2515-260-18-ЭС | 4-ЭСВ | Акт освидетельствования скрытых работ на прокладку кабельных линий в гибких трубах и пустотах,штробах и кабельном лотке от ЩС-1 | 25.10.2019 | 1030 | 1
696 | 2515-260-18-ЭС | 5-ЭСВ | Акт освидетельствования скрытых работ на прокладку кабельных линий в гибких трубах и пустотах,штробах и кабельном лотке от ЩС-2 | 25.10.2019 | 1031 | 1
697 | 2515-260-18-ЭС | 6-ЭСВ | Акт освидетельствования скрытых работ на прокладку кабельных линий в гибких трубах и пустотах,штробах и кабельном лотке от ЩС-3 | 25.10.2019 | 1032 | 1
698 | 2515-260-18-ЭС | 7-ЭСВ | Акт освидетельствования скрытых работ на прокладку кабельных линий в гибких трубах и пустотах,штробах и кабельном лотке от ЩС-4 | 25.10.2019 | 1033 | 1
699 | 2515-260-18-ЭС | 8-ЭСВ | Акт освидетельствования скрытых работ на прокладку кабельных линий в гибких трубах и пустотах,штробах и кабельном лотке от ЩС-5 | 25.10.2019 | 1034 | 1
700 | 2515-260-18-ЭС | 9-ЭСВ | Акт освидетельствования скрытых работ на прокладку кабельных линий в гибких трубах и пустотах,штробах и кабельном лотке от ЩС-6 | 25.10.2019 | 1035 | 1
701 | 2515-260-18-ЭС | 10-ЭСВ | Акт освидетельствования скрытых работ на прокладку кабельных линий в гибких трубах и пустотах,штробах и кабельном лотке от ЩУЗ-1 | 25.10.2019 | 1036 | 1
702 | 2515-260-18-ЭС | 11-ЭСВ | Акт освидетельствования скрытых работ на прокладку кабельных линий в гибких трубах и пустотах,штробах и кабельном лотке от ЩУЗ-2 | 25.10.2019 | 1037 | 1
703 | 2515-260-18-ЭС | 12-ЭСВ | Акт освидетельствования скрытых работ на прокладку кабельных линий в гибких трубах и пустотах,штробах и кабельном лотке от ЩАО-1 | 25.10.2019 | 1038 | 1
704 | 2515-260-18-ЭС | 13-ЭСВ | Акт освидетельствования скрытых работ на прокладку кабельных линий в гибких трубах и пустотах,штробах и кабельном лотке от ЩАО-2 | 25.10.2019 | 1039 | 1
705 |  | №С-RU.АЮ64.В00018/18 | Сертификат соответствия | 26.12.2018 | 1040 | 1
706 |  | №ТС RU.С-RU.АГ67.В.00261 | Сертификат соответствия с приложением | 01.10.2018 | 1041 | 1
707 |  | №РОСС RU.АВ28.Н21495 | Сертификат соответствия | 09.06.2016 | 1042 | 1
708 |  | №ТС RU.С-RU.АВ24.В04191 | Сертификат соответствия | 09.09.2016 | 1043 | 1
709 |  | №ТС RU.С-RU.АЮ64.В01910 | Сертификат соответствия | 26.12.2017 | 1044 | 1
710 |  | №181242 | Паспорт на кабель ВВГнг(А)-LSL*5*4T | 30.03.2019 | 1045 | 1
711 |  | №000151315 | Паспорт на кабель ВВГнг(А)-LSL*5*25 | 28.08.2018 | 1046 | 1
712 |  | б/н | Паспорт на кабель ВВГнг(А)-LSL*5*35 | 04.09.2019 | 1047 | 1
713 |  | б/н | Паспорт на кабель ВВГнг(А)-LSL*5*10 | 07.09.2019 | 1048 | 1
714 |  | №174142 | Паспорт на кабель ВВГнг(А)-LSL*5*2,5 | 22.12.2018 | 1049 | 1
715 |  | б/н | Паспорт на кабель ВВГнг(А)-LSL*3*1,5 | 20.04.2019 | 1050 | 1
716 |  | б/н | Паспорт на кабель ВВГнг(А)-LSL*3*4 | 11.10.2019 | 1051 | 1
717 |  | №000148922 | Паспорт на кабель ВВГнг(А)-LSL*3*6 | 07.09.2018 | 1052 | 1
718 |  | б/н | Паспорт на кабель ВВГнг(А)-FRLSL*3*2,5 | 10.07.2019 | 1053 | 1
719 |  | №ТС RU.С-CN.АВ24.В.01689 | Сертификат соответствия с приложением | 19.11.2014 | 1054 | 1
720 |  | №ТС RU.С-RU.АТ21.В00028 | Сертификат соответствия с приложением | 25.10.2017 | 1055 | 1
721 |  | №30 | Информационное письмо | 21.03.2016 | 1056 | 1
722 |  | №9/5-1351 | Справка | 02.10.2012 | 1057 | 1
723 |  | №5-112 | Справка | 30.01.2012 | 1058 | 1
724 |  |  | Паспорт на светильники |  | 1059 | 1
725 |  |  | Паспорт на светильники Technolux (ЛПО-25) |  | 1060 | 1
726 |  |  | Паспорт на светильники Technolux с полупроводниковым источником света (светодидные) |  | 1061 | 1
727 |  |  | Паспорт на светильники Technolux (ЛВО-16) |  | 1062 | 1
728 |  |  | Паспорт на электронный аварийный преобразователь |  | 1063 | 1
729 |  |  | Паспорт на бытовые электрические конвекторные обогреватели |  | 1064 | 1
730 |  |  | Этикетка с коробки на светильник накладной |  | 1065 | 1
731 |  |  | Этикетка с коробки на светильник встраиваемый |  | 1066 | 1
732 |  | №ТС RU.С-FI.АВ24.В.08634 | Сертификат соответствия с приложением |  | 1067 | 1
733 |  | №ТС RU.С-CN.АВ24.В.08632 | Сертификат соответствия с приложением |  | 1068 | 1
734 |  |  | Паспорт на нагревательный кабель |  | 1069 | 1
735 | 2515-260-18-СС | 1-СС | Акт готовности зданий ,строений и сооружений к производству монтажных работ | 2019-09-02 | 1070 | 1
736 | 2515-260-18-СС | 2-СС | Акт о проведении входного контроляы | 2019-09-03 | 1071 | 1
737 | 2515-260-18-СС | 3-СС | Акт освидетельствования скрытых работ на прокладку кабельных сетей ПС | 2019-11-05 | 1072 | 1
738 | 2515-260-18-СС | 4-СС | Акт измерения сопротивления изоляции электропроводок | 2019-11-08 | 1073 | 1
739 | 2515-260-18-СС | 5-СС | Акт об окончании монтажных работ | 2019-11-15 | 1074 | 1
740 | 2515-260-18-СС | 6-СС | Акт об окончании пуско-наладочных работ | 2019-11-27 | 1075 | 1
741 | 2515-260-18-СС | 7-СС | Ведомость смонтированного оборудования | 2019-11-28 | 1076 | 1
742 | 2515-260-18-СС | 8-СС | Акт испытания слаботочных систем | 2019-11-28 | 1077 | 1
743 | 2515-260-18-СС | 9-СС | Акт приемки в эксплуатацию | 2019-11-29 | 1078 | 1
744 | 2515-260-18-СКУД | 1-СКУД | Акт готовности зданий ,строений и сооружений к производству монтажных работ | 2019-09-02 | 1079 | 1
745 | 2515-260-18-СКУД | 2-СКУД | Акт о проведении входного контроляы | 2019-09-03 | 1080 | 1
746 | 2515-260-18-СКУД | 3-СКУД | Акт освидетельствования скрытых работ на прокладку кабельных сетей ПС | 2019-11-05 | 1081 | 1
747 | 2515-260-18-СКУД | 4-СКУД | Акт измерения сопротивления изоляции электропроводок | 2019-11-08 | 1082 | 1
748 | 2515-260-18-СКУД | 5-СКУД | Акт об окончании монтажных работ | 2019-11-15 | 1083 | 1
749 | 2515-260-18-СКУД | 6-СКУД | Акт об окончании пуско-наладочных работ | 2019-11-27 | 1084 | 1
750 | 2515-260-18-СКУД | 7-СКУД | Ведомость смонтированного оборудования | 2019-11-28 | 1085 | 1
751 | 2515-260-18-СКУД | 8-СКУД | Акт испытания слаботочных систем | 2019-11-28 | 1086 | 1
752 | 2515-260-18-СКУД | 9-СКУД | Акт приемки в эксплуатацию | 2019-11-29 | 1087 | 1
753 | 2515-260-18-ОС | 1-ОС | Акт готовности зданий ,строений и сооружений к производству монтажных работ | 2019-09-02 | 1088 | 1
754 | 2515-260-18-ОС | 2-ОС | Акт о проведении входного контроляы | 2019-09-03 | 1089 | 1
755 | 2515-260-18-ОС | 3-ОС | Акт освидетельствования скрытых работ на прокладку кабельных сетей ПС | 2019-11-05 | 1090 | 1
756 | 2515-260-18-ОС | 4-ОС | Акт измерения сопротивления изоляции электропроводок | 2019-11-08 | 1091 | 1
757 | 2515-260-18-ОС | 5-ОС | Акт об окончании монтажных работ | 2019-11-15 | 1092 | 1
758 | 2515-260-18-ОС | 6-ОС | Акт об окончании пуско-наладочных работ | 2019-11-27 | 1093 | 1
759 | 2515-260-18-ОС | 7-ОС | Ведомость смонтированного оборудования | 2019-11-28 | 1094 | 1
760 | 2515-260-18-ОС | 8-ОС | Акт испытания слаботочных систем | 2019-11-28 | 1095 | 1
761 | 2515-260-18-ОС | 9-ОС | Акт приемки в эксплуатацию | 2019-11-29 | 1096 | 1
762 | 2515-260-18-СОУЭ | 1-СОУЛ | Акт готовности зданий ,строений и сооружений к производству монтажных работ | 2019-09-02 | 1097 | 1
763 | 2515-260-18-СОУЭ | 2-СОУЛ | Акт о проведении входного контроляы | 2019-09-03 | 1098 | 1
764 | 2515-260-18-СОУЭ | 3-СОУЛ | Акт освидетельствования скрытых работ на прокладку кабельных сетей ПС | 2019-11-05 | 1099 | 1
765 | 2515-260-18-СОУЭ | 4-СОУЛ | Акт измерения сопротивления изоляции электропроводок | 2019-11-08 | 1100 | 1
766 | 2515-260-18-СОУЭ | 5-СОУЛ | Акт об окончании монтажных работ | 2019-11-15 | 1101 | 1
767 | 2515-260-18-СОУЭ | 6-СОУЛ | Акт об окончании пуско-наладочных работ | 2019-11-27 | 1102 | 1
768 | 2515-260-18-СОУЭ | 7-СОУЛ | Ведомость смонтированного оборудования | 2019-11-28 | 1103 | 1
769 | 2515-260-18-СОУЭ | 8-СОУЛ | Акт испытания слаботочных систем | 2019-11-28 | 1104 | 1
770 | 2515-260-18-СОУЭ | 9-СОУЛ | Акт приемки в эксплуатацию | 2019-11-29 | 1105 | 1
771 | 2515-260-18-ПС | 1-ПС | Акт готовности зданий ,строений и сооружений к производству монтажных работ | 2019-09-02 | 1106 | 1
772 | 2515-260-18-ПС | 2-ПС | Акт о проведении входного контроляы | 2019-09-03 | 1107 | 1
773 | 2515-260-18-ПС | 3-ПС | Акт освидетельствования скрытых работ на прокладку кабельных сетей ПС | 2019-11-05 | 1108 | 1
774 | 2515-260-18-ПС | 4-ПС | Акт измерения сопротивления изоляции электропроводок | 2019-11-08 | 1109 | 1
775 | 2515-260-18-ПС | 5-ПС | Акт об окончании монтажных работ | 2019-11-15 | 1110 | 1
776 | 2515-260-18-ПС | 6-ПС | Акт об окончании пуско-наладочных работ | 2019-11-27 | 1111 | 1
777 | 2515-260-18-ПС | 7-ПС | Ведомость смонтированного оборудования | 2019-11-28 | 1112 | 1
778 | 2515-260-18-ПС | 8-ПС | Акт испытания слаботочных систем | 2019-11-28 | 1113 | 1
779 | 2515-260-18-ПС | 9-ПС | Акт приемки в эксплуатацию | 2019-11-29 | 1114 | 1
780 | 2515-260-18-СВП | 1-СВП | Акт готовности зданий ,строений и сооружений к производству монтажных работ | 2019-09-02 | 1115 | 1
781 | 2515-260-18-СВП | 2-СВП | Акт о проведении входного контроляы | 2019-09-03 | 1116 | 1
782 | 2515-260-18-СВП | 3-СВП | Акт освидетельствования скрытых работ на прокладку кабельных сетей ПС | 2019-11-05 | 1117 | 1
783 | 2515-260-18-СВП | 4-СВП | Акт измерения сопротивления изоляции электропроводок | 2019-11-08 | 1118 | 1
784 | 2515-260-18-СВП | 5-СВП | Акт об окончании монтажных работ | 2019-11-15 | 1119 | 1
785 | 2515-260-18-СВП | 6-СВП | Акт об окончании пуско-наладочных работ | 2019-11-27 | 1120 | 1
786 | 2515-260-18-СВП | 7-СВП | Ведомость смонтированного оборудования | 2019-11-28 | 1121 | 1
787 | 2515-260-18-СВП | 8-СВП | Акт испытания слаботочных систем | 2019-11-28 | 1122 | 1
788 | 2515-260-18-СВП | 9-СВП | Акт приемки в эксплуатацию | 2019-11-29 | 1123 | 1
789 |  |  | Паспорт на таблотранспарант светодиодное МСЛ-160 (световой маяк) |  | 1124 | 1
790 | 2515-260-18-СОТ | 1-СОТ | Акт готовности зданий ,строений и сооружений к производству монтажных работ | 2019-09-02 | 1125 | 1
791 | 2515-260-18-СОТ | 2-СОТ | Акт о проведении входного контроляы | 2019-09-03 | 1126 | 1
792 | 2515-260-18-СОТ | 3-СОТ | Акт освидетельствования скрытых работ на прокладку кабельных сетей ПС | 058.11.2019 | 1127 | 1
793 | 2515-260-18-СОТ | 4-СОТ | Акт измерения сопротивления изоляции электропроводок | 2019-11-08 | 1128 | 1
794 | 2515-260-18-СОТ | 5-СОТ | Акт об окончании монтажных работ | 2019-11-15 | 1129 | 1
795 | 2515-260-18-СОТ | 6-СОТ | Акт об окончании пуско-наладочных работ | 2019-11-27 | 1130 | 1
796 | 2515-260-18-СОТ | 7-СОТ | Ведомость смонтированного оборудования | 2019-11-28 | 1131 | 1
797 | 2515-260-18-СОТ | 8-СОТ | Акт испытания слаботочных систем | 2019-11-28 | 1132 | 1
798 | 2515-260-18-СОТ | 9-СОТ | Акт приемки в эксплуатацию | 2019-11-29 | 1133 | 1
799 |  |  | Информационное письмо № ОСП/0047 о принадлежности к объетам обязательного подтверждения соответствия | 2016-11-18 | 1134 | 1
800 |  |  | Декларация о соответствии ТС № RU Д-KR.АУ04.В.54032 | 07.09.2016 | 1135 | 1
801 |  |  | Справка о сроках действия и правилах соответствия сертификатов соответствия № 21336/1 от 19.02.2004 г. | 19.02.2004 | 1136 | 1
802 |  |  | Декларация о соответствии EAЭС № RU Д-ЕЕ.АЖ17.В.02836/18 с приложением | 25.12.2018 | 1137 | 1
803 |  | № C-RU.ЧС13.В.00251 | Сертификат соответствия | 23.12.2015 | 1138 | 1
804 |  | № C-RU.ЧС13.В.00023 | Сертификат соответствия | 10.07.2015 | 1139 | 1
805 |  | № C-RU.ЧС13.В.00606 | Сертификат соответствия | 19.10.2016 | 1140 | 1
806 |  | № C-RU.ЧС13.В.00091 | Сертификат соответствия | 25.08.2015 | 1141 | 1
807 |  | № 1147847441576 | Декларация о соответствии | 12.01.2017 | 1142 | 1
808 |  | № C-RU.ПБ34.В.01659 | Сертификат соответствия с приложением | 29.12.2014 | 1143 | 1
809 |  | №C-RU.ПБ25.В.04582 | Сертификат соответствия с приложением | 05.06.2017 | 1144 | 1
810 |  | № C-RU.ПБ01.В.02998 | Сертификат соответствия с приложением | 16.02.2015 | 1145 | 1
811 |  |  | Письмо о не подлежащей сертификации продукции |  | 1146 | 1
812 |  | № C-RU.ЧС13.В.00251 | Сертификат соответствия | 23.12.2015 | 1147 | 1
813 |  | № C-RU.ЧС13.В.01221 | Сертификат соответствия | 31.10.2018 | 1148 | 1
814 |  | № C-RU.ЧС13.В.00720 | Сертификат соответствия | 26.10.2017 | 1149 | 1
815 |  | № C-RU.ЧС13.В.00717 | Сертификат соответствия | 24.01.2017 | 1150 | 1
816 |  | № C-RU.ЧС13.В.01014 | Сертификат соответствия | 20.12.2017 | 1151 | 1
817 |  | № C-RU.ЧС13.В.00293 | Сертификат соответствия | 29.01.2016 | 1152 | 1
818 |  | № C-RU.ЧС13.В.00714 | Сертификат соответствия | 23.01.2017 | 1153 | 1
819 |  | №C-RU.ПБ68.В.03066 | Сертификат соответствия | 12.09.2018 | 1154 | 1
820 |  | № 1147847441576 | Декларация о соответствии | 12.01.2017 | 1155 | 1
821 |  | №РОСС RU.11АК01.Н00433 | Сертификат соответствия | 05.02.2019 | 1156 | 1
822 |  | №RU Д-RU.А301.В.01978 | Декларация о сответствии | 06.06.2016 | 1157 | 1
823 |  | № C-RU.ЧС13.В.00449 | Сертификат соответствия с приложением | 20.06.2016 | 1158 | 1
824 |  |  | Информационное письмо № 174 о продукции подлежащей обязательной сертификации | 16.07.2015 | 1159 | 1
825 |  |  | Приложение к сертификату № МВД РФ.03.000036 | 30.03.2018 | 1160 | 1
826 |  | №RU Д-RU.МЕ61.В.00429 | Декларация от соответствии | 03.02.2016 | 1161 | 1
827 |  |  | Сертификат соответствия № МВД РФ.03.000036 с приложением | 30.03.2018 | 1162 | 1
828 |  |  | Декларация о соответствии ЕАЭС № RU Д-RU.MЛ66.В02301 с приложением | 18.04.2017 | 1163 | 1
829 |  |  | Декларация от соответствии ТС №RU Д-RU.МЕ61.В.00322 | 10.08.2015 | 1164 | 1
830 |  |  | Декларация от соответствии ТС №RU Д-RU.МЕ61.В.00328 | 11.08.2015 | 1165 | 1
831 |  |  | Письмо о подлежащей сертификации продукции № 5043/02 | 01.07.2014 | 1166 | 1
832 |  | № RU Д-RU.МЕ61.В.00309 | Декларация от соответствии | 05.08.2015 | 1167 | 1
833 |  | № ТС RU C-RU.ME61.B.01497 | Сертификат соответствия | 09.08.2017 | 1168 | 1
834 |  | № 5043/02 | Письмо о подлежащей сертификации продукции | 01.07.2014 | 1169 | 1
835 |  | №C-RU.ПБ01.В.01889 | Сертификат соответствия | 14.03.2012 | 1170 | 1
836 |  | №C-RU.ЧС13.В.00603 | Сертификат соответствия | 13.10.2016 | 1171 | 1
837 |  | № C-RU.ЧС13.В.00720 | Сертификат соответствия | 26.01.2017 | 1172 | 1
838 |  | №C-RU.ПБ01.В.02998 | Сертификат соответствия с приложением | 16.02.2015 | 1173 | 1
839 |  | № 822/280512 | Письмо о необходимости подтверждения соответствия продукции | 28.05.2012 | 1174 | 1
840 |  |  | Приложение к сертификату № МВД РФ.03.000036 | 30.03.2018 | 1175 | 1
841 |  | №C-RU.ПБ68.В.03056 | Приложение к сертификату |  | 1176 | 1
842 |  |  | Приложение к сертификату № МВД РФ.03.000036 |  | 1177 | 1
843 |  |  | Сертификат соответсвия № МВД РФ.03.000036 | 30.03.2018 | 1178 | 1
844 |  | №C-RU.ПБ68.В.03056 | Приложение к сертификату |  | 1179 | 1
845 |  | № МВД РФ.03.000036 | Сертификат соответсвия | 30.03.2018 | 1180 | 1
846 |  | №C-RU.ПБ68.В.03056 | Сертификат соответсвия | 31.08.2018 | 1181 | 1
847 |  |  | Приложение к сертификату соответсвия № МВД РФ.03.000036 |  | 1182 | 1
848 |  | №C-RU.ЧС13.В.00779 | Сертификат соответствия | 15.03.2017 | 1183 | 1
849 |  |  | Приложение к сертификату № МВД РФ.03.000036 | 30.03.2018 | 1184 | 1
850 |  | №C-RU.ПБ68.В.03056 | Приложение к ертификату соответсвия |  | 1185 | 1
851 |  | № ТС RU C-RU.ME61.B.01649 | Сертификат соответствия | 12.04.2018 | 1186 | 1
852 |  |  | Приложение к ертификату соответсвия №C-RU.ПБ68.В.03056 |  | 1187 | 1
853 |  |  | Декларация о соответвии № Д-МУАТС-0725 | 09.06.2018 | 1188 | 1
854 |  | № RU Д-JP.ME10.В.01373 | Декларация о соответствии ЕАЭС | 11.05.2018 | 1189 | 1
855 |  |  | Декларация о соответвии № Д-ТСФТ-0707 | 24.01.2017 | 1190 | 1
856 |  |  | Декларация о соответствии ЕАЭС № RU Д-JP.ME10.В.01162 | 04.04.2017 | 1191 | 1
857 |  | №C-RU.ЧС13.В.00717 | Сертификат соответствия | 24.01.2017 | 1192 | 1
858 |  |  | Информационное письмо о необ. Подтверждения соответствия продукции № 96/02 | 30.06.2017 | 1193 | 1
859 |  | №C-RU.ЧС13.В.00703 | Сертификат соответствия | 19.01.2017 | 1194 | 1
860 |  | № ТС RU C-RU.ME61.B.01650 | Сертификат соответствия | 12.04.2018 | 1195 | 1
861 |  |  | Справка о принадлежности продукции к объектам сертификации № 1727-06/15 | 24.06.2015 | 1196 | 1
862 |  |  | Паспорта на оборудование 107 шт. |  | 1197 | 1
863 |  |  | Паспорт на оповещатель орбита |  | 1198 | 1
864 |  |  | Паспорт на оповещатели охранно-пожарные световые кристалл-12, кристалл-24 |  | 1199 | 1
865 |  |  | Руководство по эксплуатации приемник оповещения ЛИРА |  | 1200 | 1
866 |  |  | Руководство по эксплуатации на кабели силовые |  | 1201 | 1
867 |  | КФСТ.301262.001 ПС | Паспорт на коробки монтажные огнестойкие |  | 1202 | 1
868 |  | САОП.425541.003ПС | Паспорт акустическая система | 01.06.2018 | 1203 | 2
869 |  | ИДФУ.301241.221 ПС | Паспорт на полку |  | 1205 | 3
870 |  | ИДФУ.304121.217 ПС | Паспорт органайзер кабельный |  | 1208 | 2
871 |  | САОП.425541.005ПС | Паспорт на микрофонная станция |  | 1210 | 1
872 |  |  | Инструкция по установке электромагнитного замка |  | 1211 | 6
873 |  |  | Этикетка на трубу гофрированную |  | 1217 | 1
874 |  |  | Этикетки на кабель |  | 1218 | 1
875 |  |  | Техническое заключение по результатам тепловизионного контроля качества тепловой защиты ограждающих конструкций. | 2019-11-25 | 1219 | 1
876 |  |  | Справка о соответствии техническим условиям МУП " Североморский водоканал" |  | 1220 | 1
877 |  |  | Энергетический паспорт |  | 1221 | 1
878 |  | 82/18 | Акт о выполнениии технических условий АО "Оборонэнерго" | 2019-11-18 | 1222 | 1
879 |  | 0206/07/2072/19 | Справка о соответствии техническим условиям ПАО Ростелеком | 2019-12-10 | 1223 | 1
880 |  | №2012 | Акт допуска в эксплуатацию прибора учета электрической энергии | 2019-11-18 | 1224 | 1
881 |  | №928-933/034БСГЛ-14849 | Протокол лабораторных исследований воздуха закрытых помещений | 2019-11-28 | 1225 | 1
882 |  | №3769/ВС/03-14849 | Протокол измерений эффективности работы вентиляционных систем | 2019-11-29 | 1226 | 1
883 |  | №3833/МТ/03-14849 | Протокол измерений микроклимата | 2019-11-29 | 1227 | 1
884 |  | №3768/О/03-14849 | Протокол измерений искуственной освещенности | 2019-11-29 | 1228 | 1
885 |  | №3834/Ш/03-14849 | Протокол измерений шума | 2019-11-29 | 1229 | 1
886 |  | №45499/34/03-14849 | Протокол лабораторных исследований воды | 2019-11-29 | 1230 | 1
887 |  |  | Общий журнал работ №1 |  | 1231 | 1
888 |  |  | Общий журнал работ №2 |  | 1232